## Октябрьская 3
Перечень
Обязательных работ по содержанию и ремонту общего имущества в многоквартирном доме
со всеми видами благоустройства, кроме лифта и мусоропровода
По содержанию общего имущества в многоквартирном доме по ул.Октябрьская,3
по договору управления с ООО ЖЭУ-1
Наименование статьи | рублей на 1 м.кв
Текущее содержание общего имущества дома | 11.04
1. Осмотр обшего имущесва: работы, выполняевые при проведении технических
осмотров и обходов отдельных элементов и помещений МКД, относящихся к
общему имуществу, в целях своевременного выявления несоответствия состояния
общего имущества требованиям Законодательства РФ, а также угрозы
безопасности жизни и здоровью граждан | 2.59
Устранаение незначительных неисправностей на внутридомовых системах центрального отопления, горячего и холодного водоснабжения канализования, относящихся к общему имуществу
1.1 Смена вентилей, уплотнение сгонов, устранение засоров,набивка сальников, установка ограничителей дроссельных шайб и др. | 0.24
1.2 Регулировка кранов. Мелкий ремонт теплоизоляции, устранение течи в трубопроводах, приборах и арматуре | 0.1
1.3 Разборка, осмотр и очистка грязевиков воздухозборников, вантозов,компенсаторов, регулирующих кранов, вентилей,задвижек, очистка от накипи запорной арматуры и др. | 0.1
1.4 Прочистка канализационного лежака в подвальных помещениях и тех.этажах | 0.35
1.5 Аварийно-диспетчерское обслуживание | 0.57
1.6. Регулировка и наладка систем центрального отопления | 0.32
1.7 Промывка и опрессовка системы центрального отопления | 0.38
1.8 Удаление с крыш снега и наледи | 0.16
1.9 Очистка кровли от мусора, грязи, листвы | 0
1.10 Ежемесячная проверка работоспособности Эл.задвижки на канализационном выпуске ( автоматика, электрика, сантехника) | 0
1.11 Устранение причин подтаплипания подвальных помещений | 0.05
1.12 Устранение засоров в наружных сетях канализации | 0
1.13 Устранение мелких разрушений или повреждений швов, стен,потолков, полов, в МОП, их укрепление и окраска | 0
1,14 Обслуживание прибора учета | 0.32
2.Освещение помещений общего пользования, Работы и затраты на освещение помещений общего пользования | 1.1
2.1 Устранение незначительных неисправностей электротехнических устройств ( смена перегоревших ламп в пормещениях общего пользования, смена и ремонт штепсельных розеток и выключателей, мелкий ремонт электропроводки и др.) | 0.62
2.2 Проверка заземления оболочки электрокабеля, замеры сопративления изоляции проводов 48000/36 мес | 0.48
3.Обеспечение в помещениях общего пользования температуры и влажности, установленных законодательством РФ | 0.07
3.1 Проверка исправности канализациооных вытяжек | 0.05
3.2 Частичный ремонт и подгонка балконных и других дверей с заменой арматуры ( шпингалетов, навесов, пружин) в местах общего пользования и вспомогательных помещениях | 0
3.3 Утепление чердачных перекрытий ( Утепление и закрытие слуховых окон) | 0
3.4 Проверка состояния продухов в цоколях зданий | 0
3.5 Ремонт и укрепление входных дверей в подъезд ( вторая нитка) | 0.02
3.6 Регулировка и наладка вентиляции | 0
3.7 Восстановление работоспособности общедомовой системы вентиляции и вентиляционных породухов | 0
4. Уборка и санитарно-гигиеническая очистка | 4.46
4.1 Уборка и очистка придомовой территории | 1.16
4.2 Посыпка территории песком и соляной смесью в зимнее и осенне-весеннее время по мере необходимости | 0.02
4.3 Уборка вспомогательных помещений ( чердаков) | 0
4.4 Уборка лестничных клеток | 1.36
4.5 Мытье мусорокамер и загрузочных шиберов по мере загрязнеия | 0
4.6 Сбор и вывоз крупногабаритного мусора | 0.64
4.7 Дератизация, дезинсекция подвалов,мусоропроводов | 0.28
5. Меры пожарной безопасности | 0.05
5.1 Проверка наличия тяги в вентиляционных каналах | 0
5.2 Осмотр пожарной сигнализации и средств тушения в домах, с частичной заменой материалов | 0
5.3 Ремонт , утепление и прочистка дымоходов и вентиляционных каналов | 0.05
6. Содержание элементов озеленения и благоустройства, расположенных на земельном участке, входящем в состав общего имущества | 0.09
6.1 Озеленение территории, уход за зелеными насаждениями | 0.02
6.2 Покраска и восстановление малых архитектурных фром | 0.04
6.3 Завоз песка на детскую плошадку | 0.01
6.4 Спил и обрезка деревьев | 0.02
6.5 Косервация поливочных систем | 0
7. Подготовка к сезонной эксплуатации общего имущества | 1.13
7.1 Работы выполняемые при подготовке жилых зданий к эксплуатации в весенне-летний период: в том числе | 0.22
ремонт, укрепление водосточных труб, колен и воронок, расконсервация и ремон поливочной системы, консервация системы центрального отопления
7.2 Работы выполняемые при подготовке жилых зданий к эксплуатации в осенне- зимний период: в том числе | 0.91
утепление трубопроводов в подвальных помещениях, укрепление и ремонт парапетных ограждений,ремонт, регулировка и испытание систем отополения, уплотнение сгонов на внутридомовых инженерных сетях, относящихся к общему имуществу, прчистка общедомовой канализ
8.Работы и услуги по управлению многоквартирным домом | 1.55
2. Текущий ремон общего имущества | 0
9. Замена и восстановление элементов и частей элементов специальных технических устройств ( средств противопожарной безопасности и пожаротушения в жилых домах), выполняемые специализированными предприятиями по договру подряда | 0
10. Устранение местных деформаций,усиление, восстановление поврежденных участков фундаментов, вентиляционных продухов, отмосток и входов в подвалы | 0
11. Герметизация стыков (межпанельных швов, трещин в кирпичной кладке стен), заделка и восстановление архитектурных элементов, восстановление кирпичной кладки несущих стен | 0
12. заделка швов и трещин в местах общего пользования, их укрепление и окраска | 0
13. Усиление элементов кровли, устранение неисправностей мягких кровель, ремонт гидроизоляции, утепления и вентиляции
14. Смена и восстановление отдельных элементов( приборов) и заполнений окон и дверей в помещениях общего пользования | 0
15. Восстановление отдельных участков и элементов лестниц, балконов, крылец (зонты-козырьки) над входами в подъезды, над балконами верхних этажей | 0
16. Восстановление отдельных участков полов в местах общего пользования | 0
17. Восстановление внутренней отделки стен, потолков, отдельных участков полов в подъездах, технических помещениях, в других помещениях общего пользования в связи с аварийными ситуациями ( пожар, затопление, прочие) | 0
18. Восстановление работоспособности отдельных элементов и частей элементов внутридомовых инженерных систем холодного и горячего водоснабжения(стояков, ответвлений от стояков до первого отключающего устройства, расположенного на ответвлениях от сточков, у | 0
19. Восстановление работоспособности отдельных элементов и частей элементов внутридомовых инженерных систем отопления (стояков, обогревающих элементов,регулируюей и запорной арматуры, а также другого оборудования, расположенного на этих сетях) | 0
20. Восстановление работоспособности отдельныхэлементов внутридомовых систем электроснабжения (вводных шкафов, вводно-распределительных устройств, аппаратуры защиты, контроля и управления, коллективных (общедомовых) приборов учета электрической энергии, а | 0
21. Восстановление работоспособности вентиляционных устройств мусоропроводов, крышек клапанов и шиберных устройств мусоропроводов, | 0
22. Ремонт контейнеров- мусоросборников | 0
23. Ремонт и восстановление разрушенных участков тротуаров, просевших отмосток, проездов, дорожек, ограждений и оборудования детских, спортивных, хозяйственных площадок для отдыха, площадок и ограждений для контейнеров_ мусоросборников в грницах территори | 0
Тариф ( рублей) на 1 м.кв | 11.04

## Октябрьская 9
Перечень
Обязательных работ по содержанию и ремонту общего имущества в многоквартирном доме
со всеми видами благоустройства, кроме лифта и мусоропровода
По содержанию общего имущества в многоквартирном доме по ул.Октябрьская,9
по договору управления с ООО ЖЭУ-1
Наименование статьи | рублей на 1 м.кв
Текущее содержание общего имущества дома | 10.38
1. Осмотр обшего имущесва: работы, выполняевые при проведении технических
осмотров и обходов отдельных элементов и помещений МКД, относящихся к
общему имуществу, в целях своевременного выявления несоответствия состояния
общего имущества требованиям Законодательства РФ, а также угрозы
безопасности жизни и здоровью граждан | 2.65
Устранаение незначительных неисправностей на внутридомовых системах центрального отопления, горячего и холодного водоснабжения канализования, относящихся к общему имуществу
1.1 Смена вентилей, уплотнение сгонов, устранение засоров,набивка сальников, установка ограничителей дроссельных шайб и др. | 0.24
1.2 Регулировка кранов. Мелкий ремонт теплоизоляции, устранение течи в трубопроводах, приборах и арматуре | 0.1
1.3 Разборка, осмотр и очистка грязевиков воздухозборников, вантозов,компенсаторов, регулирующих кранов, вентилей,задвижек, очистка от накипи запорной арматуры и др. | 0.1
1.4 Прочистка канализационного лежака в подвальных помещениях и тех.этажах | 0.35
1.5 Аварийно-диспетчерское обслуживание | 0.57
1.6. Регулировка и наладка систем центрального отопления | 0.32
1.7 Промывка и опрессовка системы центрального отопления | 0.38
1.8 Удаление с крыш снега и наледи | 0.16
1.9 Очистка кровли от мусора, грязи, листвы | 0
1.10 Ежемесячная проверка работоспособности Эл.задвижки на канализационном выпуске ( автоматика, электрика, сантехника) | 0
1.11 Устранение причин подтаплипания подвальных помещений | 0.05
1.12 Устранение засоров в наружных сетях канализации | 0
1.13 Устранение мелких разрушений или повреждений швов, стен,потолков, полов, в МОП, их укрепление и окраска | 0
1,14 Обслуживание прибора учета | 0.38
2.Освещение помещений общего пользования, Работы и затраты на освещение помещений общего пользования | 1.1
2.1 Устранение незначительных неисправностей электротехнических устройств ( смена перегоревших ламп в пормещениях общего пользования, смена и ремонт штепсельных розеток и выключателей, мелкий ремонт электропроводки и др.) | 0.62
2.2 Проверка заземления оболочки электрокабеля, замеры сопративления изоляции проводов 48000/36 мес | 0.48
3.Обеспечение в помещениях общего пользования температуры и влажности, установленных законодательством РФ | 0.07
3.1 Проверка исправности канализациооных вытяжек | 0.05
3.2 Частичный ремонт и подгонка балконных и других дверей с заменой арматуры ( шпингалетов, навесов, пружин) в местах общего пользования и вспомогательных помещениях | 0
3.3 Утепление чердачных перекрытий ( Утепление и закрытие слуховых окон) | 0
3.4 Проверка состояния продухов в цоколях зданий | 0
3.5 Ремонт и укрепление входных дверей в подъезд ( вторая нитка) | 0.02
3.6 Регулировка и наладка вентиляции | 0
3.7 Восстановление работоспособности общедомовой системы вентиляции и вентиляционных породухов | 0
4. Уборка и санитарно-гигиеническая очистка | 4.46
4.1 Уборка и очистка придомовой территории | 1.16
4.2 Посыпка территории песком и соляной смесью в зимнее и осенне-весеннее время по мере необходимости | 0.02
4.3 Уборка вспомогательных помещений ( чердаков) | 0
4.4 Уборка лестничных клеток | 1.36
4.5 Мытье мусорокамер и загрузочных шиберов по мере загрязнеия | 0
4.6 Сбор и вывоз крупногабаритного мусора | 0.64
4.7 Дератизация, дезинсекция подвалов,мусоропроводов | 0.28
5. Меры пожарной безопасности | 0.05
5.1 Проверка наличия тяги в вентиляционных каналах | 0
5.2 Осмотр пожарной сигнализации и средств тушения в домах, с частичной заменой материалов | 0
5.3 Ремонт , утепление и прочистка дымоходов и вентиляционных каналов | 0.05
6. Содержание элементов озеленения и благоустройства, расположенных на земельном участке, входящем в состав общего имущества | 0.09
6.1 Озеленение территории, уход за зелеными насаждениями | 0.02
6.2 Покраска и восстановление малых архитектурных фром | 0.04
6.3 Завоз песка на детскую плошадку | 0.01
6.4 Спил и обрезка деревьев | 0.02
6.5 Косервация поливочных систем | 0
7. Подготовка к сезонной эксплуатации общего имущества | 0.41
7.1 Работы выполняемые при подготовке жилых зданий к эксплуатации в весенне-летний период: в том числе | 0.16
ремонт, укрепление водосточных труб, колен и воронок, расконсервация и ремон поливочной системы, консервация системы центрального отопления
7.2 Работы выполняемые при подготовке жилых зданий к эксплуатации в осенне- зимний период: в том числе | 0.25
утепление трубопроводов в подвальных помещениях, укрепление и ремонт парапетных ограждений,ремонт, регулировка и испытание систем отополения, уплотнение сгонов на внутридомовых инженерных сетях, относящихся к общему имуществу, прчистка общедомовой канализ
8.Работы и услуги по управлению многоквартирным домом | 1.55
2. Текущий ремон общего имущества | 0
9. Замена и восстановление элементов и частей элементов специальных технических устройств ( средств противопожарной безопасности и пожаротушения в жилых домах), выполняемые специализированными предприятиями по договру подряда | 0
10. Устранение местных деформаций,усиление, восстановление поврежденных участков фундаментов, вентиляционных продухов, отмосток и входов в подвалы | 0
11. Герметизация стыков (межпанельных швов, трещин в кирпичной кладке стен), заделка и восстановление архитектурных элементов, восстановление кирпичной кладки несущих стен | 0
12. заделка швов и трещин в местах общего пользования, их укрепление и окраска | 0
13. Усиление элементов кровли, устранение неисправностей мягких кровель, ремонт гидроизоляции, утепления и вентиляции
14. Смена и восстановление отдельных элементов( приборов) и заполнений окон и дверей в помещениях общего пользования | 0
15. Восстановление отдельных участков и элементов лестниц, балконов, крылец (зонты-козырьки) над входами в подъезды, над балконами верхних этажей | 0
16. Восстановление отдельных участков полов в местах общего пользования | 0
17. Восстановление внутренней отделки стен, потолков, отдельных участков полов в подъездах, технических помещениях, в других помещениях общего пользования в связи с аварийными ситуациями ( пожар, затопление, прочие) | 0
18. Восстановление работоспособности отдельных элементов и частей элементов внутридомовых инженерных систем холодного и горячего водоснабжения(стояков, ответвлений от стояков до первого отключающего устройства, расположенного на ответвлениях от сточков, у | 0
19. Восстановление работоспособности отдельных элементов и частей элементов внутридомовых инженерных систем отопления (стояков, обогревающих элементов,регулируюей и запорной арматуры, а также другого оборудования, расположенного на этих сетях) | 0
20. Восстановление работоспособности отдельныхэлементов внутридомовых систем электроснабжения (вводных шкафов, вводно-распределительных устройств, аппаратуры защиты, контроля и управления, коллективных (общедомовых) приборов учета электрической энергии, а | 0
21. Восстановление работоспособности вентиляционных устройств мусоропроводов, крышек клапанов и шиберных устройств мусоропроводов, | 0
22. Ремонт контейнеров- мусоросборников | 0
23. Ремонт и восстановление разрушенных участков тротуаров, просевших отмосток, проездов, дорожек, ограждений и оборудования детских, спортивных, хозяйственных площадок для отдыха, площадок и ограждений для контейнеров_ мусоросборников в грницах территори | 0
Тариф ( рублей) на 1 м.кв | 10.38

## Присягино 1
Перечень
Обязательных работ по содержанию и ремонту общего имущества в многоквартирном доме
со всеми видами благоустройства, кроме лифта и мусоропровода
По содержанию общего имущества в многоквартирном доме по ул.Присягино,1
по договору управления с ООО ЖЭУ-1
Наименование статьи | рублей на 1 м.кв
Текущее содержание общего имущества дома | 9.65
1. Осмотр обшего имущесва: работы, выполняевые при проведении технических
осмотров и обходов отдельных элементов и помещений МКД, относящихся к
общему имуществу, в целях своевременного выявления несоответствия состояния
общего имущества требованиям Законодательства РФ, а также угрозы
безопасности жизни и здоровью граждан | 3.8
Устранаение незначительных неисправностей на внутридомовых системах центрального отопления, горячего и холодного водоснабжения канализования, относящихся к общему имуществу
1.1 Смена вентилей, уплотнение сгонов, устранение засоров,набивка сальников, установка ограничителей дроссельных шайб и др. | 0.24
1.2 Регулировка кранов. Мелкий ремонт теплоизоляции, устранение течи в трубопроводах, приборах и арматуре | 0.1
1.3 Разборка, осмотр и очистка грязевиков воздухозборников, вантозов,компенсаторов, регулирующих кранов, вентилей,задвижек, очистка от накипи запорной арматуры и др. | 0.1
1.4 Прочистка канализационного лежака в подвальных помещениях и тех.этажах | 0.35
1.5 Аварийно-диспетчерское обслуживание | 0.57
1.6. Регулировка и наладка систем центрального отопления | 0.32
1.7 Промывка и опрессовка системы центрального отопления | 0.38
1.8 Удаление с крыш снега и наледи | 0.16
1.9 Очистка кровли от мусора, грязи, листвы | 0
1.10 Ежемесячная проверка работоспособности Эл.задвижки на канализационном выпуске ( автоматика, электрика, сантехника) | 0
1.11 Устранение причин подтаплипания подвальных помещений | 0.05
1.12 Устранение засоров в наружных сетях канализации | 0
1.13 Устранение мелких разрушений или повреждений швов, стен,потолков, полов, в МОП, их укрепление и окраска | 0
1,14 Обслуживание прибора учета | 1.53
2.Освещение помещений общего пользования, Работы и затраты на освещение помещений общего пользования | 1.1
2.1 Устранение незначительных неисправностей электротехнических устройств ( смена перегоревших ламп в пормещениях общего пользования, смена и ремонт штепсельных розеток и выключателей, мелкий ремонт электропроводки и др.) | 0.62
2.2 Проверка заземления оболочки электрокабеля, замеры сопративления изоляции проводов 48000/36 мес | 0.48
3.Обеспечение в помещениях общего пользования температуры и влажности, установленных законодательством РФ | 0.07
3.1 Проверка исправности канализациооных вытяжек | 0.05
3.2 Частичный ремонт и подгонка балконных и других дверей с заменой арматуры ( шпингалетов, навесов, пружин) в местах общего пользования и вспомогательных помещениях | 0
3.3 Утепление чердачных перекрытий ( Утепление и закрытие слуховых окон) | 0
3.4 Проверка состояния продухов в цоколях зданий | 0
3.5 Ремонт и укрепление входных дверей в подъезд ( вторая нитка) | 0.02
3.6 Регулировка и наладка вентиляции | 0
3.7 Восстановление работоспособности общедомовой системы вентиляции и вентиляционных породухов | 0
4. Уборка и санитарно-гигиеническая очистка | 0.96
4.1 Уборка и очистка придомовой территории | 0
4.2 Посыпка территории песком и соляной смесью в зимнее и осенне-весеннее время по мере необходимости | 0
4.3 Уборка вспомогательных помещений ( чердаков) | 0
4.4 Уборка лестничных клеток | 0
4.5 Мытье мусорокамер и загрузочных шиберов по мере загрязнеия | 0
4.6 Сбор и вывоз крупногабаритного мусора | 0.68
4.7 Дератизация, дезинсекция подвалов,мусоропроводов | 0.28
5. Меры пожарной безопасности | 0.05
5.1 Проверка наличия тяги в вентиляционных каналах | 0
5.2 Осмотр пожарной сигнализации и средств тушения в домах, с частичной заменой материалов | 0
5.3 Ремонт , утепление и прочистка дымоходов и вентиляционных каналов | 0.05
6. Содержание элементов озеленения и благоустройства, расположенных на земельном участке, входящем в состав общего имущества | 0.09
6.1 Озеленение территории, уход за зелеными насаждениями | 0.02
6.2 Покраска и восстановление малых архитектурных фром | 0.04
6.3 Завоз песка на детскую плошадку | 0.01
6.4 Спил и обрезка деревьев | 0.02
6.5 Косервация поливочных систем | 0
7. Подготовка к сезонной эксплуатации общего имущества | 2.03
7.1 Работы выполняемые при подготовке жилых зданий к эксплуатации в весенне-летний период: в том числе | 0.97
ремонт, укрепление водосточных труб, колен и воронок, расконсервация и ремон поливочной системы, консервация системы центрального отопления
7.2 Работы выполняемые при подготовке жилых зданий к эксплуатации в осенне- зимний период: в том числе | 1.06
утепление трубопроводов в подвальных помещениях, укрепление и ремонт парапетных ограждений,ремонт, регулировка и испытание систем отополения, уплотнение сгонов на внутридомовых инженерных сетях, относящихся к общему имуществу, прчистка общедомовой канализ
8.Работы и услуги по управлению многоквартирным домом | 1.55
2. Текущий ремон общего имущества | 0
9. Замена и восстановление элементов и частей элементов специальных технических устройств ( средств противопожарной безопасности и пожаротушения в жилых домах), выполняемые специализированными предприятиями по договру подряда | 0
10. Устранение местных деформаций,усиление, восстановление поврежденных участков фундаментов, вентиляционных продухов, отмосток и входов в подвалы | 0
11. Герметизация стыков (межпанельных швов, трещин в кирпичной кладке стен), заделка и восстановление архитектурных элементов, восстановление кирпичной кладки несущих стен | 0
12. заделка швов и трещин в местах общего пользования, их укрепление и окраска | 0
13. Усиление элементов кровли, устранение неисправностей мягких кровель, ремонт гидроизоляции, утепления и вентиляции
14. Смена и восстановление отдельных элементов( приборов) и заполнений окон и дверей в помещениях общего пользования | 0
15. Восстановление отдельных участков и элементов лестниц, балконов, крылец (зонты-козырьки) над входами в подъезды, над балконами верхних этажей | 0
16. Восстановление отдельных участков полов в местах общего пользования | 0
17. Восстановление внутренней отделки стен, потолков, отдельных участков полов в подъездах, технических помещениях, в других помещениях общего пользования в связи с аварийными ситуациями ( пожар, затопление, прочие) | 0
18. Восстановление работоспособности отдельных элементов и частей элементов внутридомовых инженерных систем холодного и горячего водоснабжения(стояков, ответвлений от стояков до первого отключающего устройства, расположенного на ответвлениях от сточков, у | 0
19. Восстановление работоспособности отдельных элементов и частей элементов внутридомовых инженерных систем отопления (стояков, обогревающих элементов,регулируюей и запорной арматуры, а также другого оборудования, расположенного на этих сетях) | 0
20. Восстановление работоспособности отдельныхэлементов внутридомовых систем электроснабжения (вводных шкафов, вводно-распределительных устройств, аппаратуры защиты, контроля и управления, коллективных (общедомовых) приборов учета электрической энергии, а | 0
21. Восстановление работоспособности вентиляционных устройств мусоропроводов, крышек клапанов и шиберных устройств мусоропроводов, | 0
22. Ремонт контейнеров- мусоросборников | 0
23. Ремонт и восстановление разрушенных участков тротуаров, просевших отмосток, проездов, дорожек, ограждений и оборудования детских, спортивных, хозяйственных площадок для отдыха, площадок и ограждений для контейнеров_ мусоросборников в грницах территори | 0
Тариф ( рублей) на 1 м.кв | 9.65

## Присягино 2
Перечень
Обязательных работ по содержанию и ремонту общего имущества в многоквартирном доме
со всеми видами благоустройства, кроме лифта и мусоропровода
По содержанию общего имущества в многоквартирном доме по ул.Присягино,2
по договору управления с ООО ЖЭУ-1
Наименование статьи | рублей на 1 м.кв
Текущее содержание общего имущества дома | 11.68
1. Осмотр обшего имущесва: работы, выполняевые при проведении технических
осмотров и обходов отдельных элементов и помещений МКД, относящихся к
общему имуществу, в целях своевременного выявления несоответствия состояния
общего имущества требованиям Законодательства РФ, а также угрозы
безопасности жизни и здоровью граждан | 3.79
Устранаение незначительных неисправностей на внутридомовых системах центрального отопления, горячего и холодного водоснабжения канализования, относящихся к общему имуществу
1.1 Смена вентилей, уплотнение сгонов, устранение засоров,набивка сальников, установка ограничителей дроссельных шайб и др. | 0.24
1.2 Регулировка кранов. Мелкий ремонт теплоизоляции, устранение течи в трубопроводах, приборах и арматуре | 0.1
1.3 Разборка, осмотр и очистка грязевиков воздухозборников, вантозов,компенсаторов, регулирующих кранов, вентилей,задвижек, очистка от накипи запорной арматуры и др. | 0.1
1.4 Прочистка канализационного лежака в подвальных помещениях и тех.этажах | 0.35
1.5 Аварийно-диспетчерское обслуживание | 0.57
1.6. Регулировка и наладка систем центрального отопления | 0.32
1.7 Промывка и опрессовка системы центрального отопления | 0.38
1.8 Удаление с крыш снега и наледи | 0.16
1.9 Очистка кровли от мусора, грязи, листвы | 0
1.10 Ежемесячная проверка работоспособности Эл.задвижки на канализационном выпуске ( автоматика, электрика, сантехника) | 0
1.11 Устранение причин подтаплипания подвальных помещений | 0.05
1.12 Устранение засоров в наружных сетях канализации | 0
1.13 Устранение мелких разрушений или повреждений швов, стен,потолков, полов, в МОП, их укрепление и окраска | 0
1,14 Обслуживание прибора учета | 1.52
2.Освещение помещений общего пользования, Работы и затраты на освещение помещений общего пользования | 1.1
2.1 Устранение незначительных неисправностей электротехнических устройств ( смена перегоревших ламп в пормещениях общего пользования, смена и ремонт штепсельных розеток и выключателей, мелкий ремонт электропроводки и др.) | 0.62
2.2 Проверка заземления оболочки электрокабеля, замеры сопративления изоляции проводов 48000/36 мес | 0.48
3.Обеспечение в помещениях общего пользования температуры и влажности, установленных законодательством РФ | 0.07
3.1 Проверка исправности канализациооных вытяжек | 0.05
3.2 Частичный ремонт и подгонка балконных и других дверей с заменой арматуры ( шпингалетов, навесов, пружин) в местах общего пользования и вспомогательных помещениях | 0
3.3 Утепление чердачных перекрытий ( Утепление и закрытие слуховых окон) | 0
3.4 Проверка состояния продухов в цоколях зданий | 0
3.5 Ремонт и укрепление входных дверей в подъезд ( вторая нитка) | 0.02
3.6 Регулировка и наладка вентиляции | 0
3.7 Восстановление работоспособности общедомовой системы вентиляции и вентиляционных породухов | 0
4. Уборка и санитарно-гигиеническая очистка | 3
4.1 Уборка и очистка придомовой территории | 2.04
4.2 Посыпка территории песком и соляной смесью в зимнее и осенне-весеннее время по мере необходимости | 0
4.3 Уборка вспомогательных помещений ( чердаков) | 0
4.4 Уборка лестничных клеток | 0
4.5 Мытье мусорокамер и загрузочных шиберов по мере загрязнеия | 0
4.6 Сбор и вывоз крупногабаритного мусора | 0.68
4.7 Дератизация, дезинсекция подвалов,мусоропроводов | 0.28
5. Меры пожарной безопасности | 0.05
5.1 Проверка наличия тяги в вентиляционных каналах | 0
5.2 Осмотр пожарной сигнализации и средств тушения в домах, с частичной заменой материалов | 0
5.3 Ремонт , утепление и прочистка дымоходов и вентиляционных каналов | 0.05
6. Содержание элементов озеленения и благоустройства, расположенных на земельном участке, входящем в состав общего имущества | 0.09
6.1 Озеленение территории, уход за зелеными насаждениями | 0.02
6.2 Покраска и восстановление малых архитектурных фром | 0.04
6.3 Завоз песка на детскую плошадку | 0.01
6.4 Спил и обрезка деревьев | 0.02
6.5 Косервация поливочных систем | 0
7. Подготовка к сезонной эксплуатации общего имущества | 2.03
7.1 Работы выполняемые при подготовке жилых зданий к эксплуатации в весенне-летний период: в том числе | 0.97
ремонт, укрепление водосточных труб, колен и воронок, расконсервация и ремон поливочной системы, консервация системы центрального отопления
7.2 Работы выполняемые при подготовке жилых зданий к эксплуатации в осенне- зимний период: в том числе | 1.06
утепление трубопроводов в подвальных помещениях, укрепление и ремонт парапетных ограждений,ремонт, регулировка и испытание систем отополения, уплотнение сгонов на внутридомовых инженерных сетях, относящихся к общему имуществу, прчистка общедомовой канализ
8.Работы и услуги по управлению многоквартирным домом | 1.55
2. Текущий ремон общего имущества | 0
9. Замена и восстановление элементов и частей элементов специальных технических устройств ( средств противопожарной безопасности и пожаротушения в жилых домах), выполняемые специализированными предприятиями по договру подряда | 0
10. Устранение местных деформаций,усиление, восстановление поврежденных участков фундаментов, вентиляционных продухов, отмосток и входов в подвалы | 0
11. Герметизация стыков (межпанельных швов, трещин в кирпичной кладке стен), заделка и восстановление архитектурных элементов, восстановление кирпичной кладки несущих стен | 0
12. заделка швов и трещин в местах общего пользования, их укрепление и окраска | 0
13. Усиление элементов кровли, устранение неисправностей мягких кровель, ремонт гидроизоляции, утепления и вентиляции
14. Смена и восстановление отдельных элементов( приборов) и заполнений окон и дверей в помещениях общего пользования | 0
15. Восстановление отдельных участков и элементов лестниц, балконов, крылец (зонты-козырьки) над входами в подъезды, над балконами верхних этажей | 0
16. Восстановление отдельных участков полов в местах общего пользования | 0
17. Восстановление внутренней отделки стен, потолков, отдельных участков полов в подъездах, технических помещениях, в других помещениях общего пользования в связи с аварийными ситуациями ( пожар, затопление, прочие) | 0
18. Восстановление работоспособности отдельных элементов и частей элементов внутридомовых инженерных систем холодного и горячего водоснабжения(стояков, ответвлений от стояков до первого отключающего устройства, расположенного на ответвлениях от сточков, у | 0
19. Восстановление работоспособности отдельных элементов и частей элементов внутридомовых инженерных систем отопления (стояков, обогревающих элементов,регулируюей и запорной арматуры, а также другого оборудования, расположенного на этих сетях) | 0
20. Восстановление работоспособности отдельныхэлементов внутридомовых систем электроснабжения (вводных шкафов, вводно-распределительных устройств, аппаратуры защиты, контроля и управления, коллективных (общедомовых) приборов учета электрической энергии, а | 0
21. Восстановление работоспособности вентиляционных устройств мусоропроводов, крышек клапанов и шиберных устройств мусоропроводов, | 0
22. Ремонт контейнеров- мусоросборников | 0
23. Ремонт и восстановление разрушенных участков тротуаров, просевших отмосток, проездов, дорожек, ограждений и оборудования детских, спортивных, хозяйственных площадок для отдыха, площадок и ограждений для контейнеров_ мусоросборников в грницах территори | 0
Тариф ( рублей) на 1 м.кв | 11.68

## Присягино 3
Перечень
Обязательных работ по содержанию и ремонту общего имущества в многоквартирном доме
со всеми видами благоустройства, кроме лифта и мусоропровода
По содержанию общего имущества в многоквартирном доме по ул.Присягино,3
по договору управления с ООО ЖЭУ-1
Наименование статьи | рублей на 1 м.кв
Текущее содержание общего имущества дома | 10.2
1. Осмотр обшего имущесва: работы, выполняевые при проведении технических
осмотров и обходов отдельных элементов и помещений МКД, относящихся к
общему имуществу, в целях своевременного выявления несоответствия состояния
общего имущества требованиям Законодательства РФ, а также угрозы
безопасности жизни и здоровью граждан | 3.19
Устранаение незначительных неисправностей на внутридомовых системах центрального отопления, горячего и холодного водоснабжения канализования, относящихся к общему имуществу
1.1 Смена вентилей, уплотнение сгонов, устранение засоров,набивка сальников, установка ограничителей дроссельных шайб и др. | 0.24
1.2 Регулировка кранов. Мелкий ремонт теплоизоляции, устранение течи в трубопроводах, приборах и арматуре | 0.1
1.3 Разборка, осмотр и очистка грязевиков воздухозборников, вантозов,компенсаторов, регулирующих кранов, вентилей,задвижек, очистка от накипи запорной арматуры и др. | 0.1
1.4 Прочистка канализационного лежака в подвальных помещениях и тех.этажах | 0.35
1.5 Аварийно-диспетчерское обслуживание | 0.57
1.6. Регулировка и наладка систем центрального отопления | 0.32
1.7 Промывка и опрессовка системы центрального отопления | 0.38
1.8 Удаление с крыш снега и наледи | 0.16
1.9 Очистка кровли от мусора, грязи, листвы | 0
1.10 Ежемесячная проверка работоспособности Эл.задвижки на канализационном выпуске ( автоматика, электрика, сантехника) | 0
1.11 Устранение причин подтаплипания подвальных помещений | 0.05
1.12 Устранение засоров в наружных сетях канализации | 0
1.13 Устранение мелких разрушений или повреждений швов, стен,потолков, полов, в МОП, их укрепление и окраска | 0
1,14 Обслуживание прибора учета | 0.92
2.Освещение помещений общего пользования, Работы и затраты на освещение помещений общего пользования | 1.1
2.1 Устранение незначительных неисправностей электротехнических устройств ( смена перегоревших ламп в пормещениях общего пользования, смена и ремонт штепсельных розеток и выключателей, мелкий ремонт электропроводки и др.) | 0.62
2.2 Проверка заземления оболочки электрокабеля, замеры сопративления изоляции проводов 48000/36 мес | 0.48
3.Обеспечение в помещениях общего пользования температуры и влажности, установленных законодательством РФ | 0.07
3.1 Проверка исправности канализациооных вытяжек | 0.05
3.2 Частичный ремонт и подгонка балконных и других дверей с заменой арматуры ( шпингалетов, навесов, пружин) в местах общего пользования и вспомогательных помещениях | 0
3.3 Утепление чердачных перекрытий ( Утепление и закрытие слуховых окон) | 0
3.4 Проверка состояния продухов в цоколях зданий | 0
3.5 Ремонт и укрепление входных дверей в подъезд ( вторая нитка) | 0.02
3.6 Регулировка и наладка вентиляции | 0
3.7 Восстановление работоспособности общедомовой системы вентиляции и вентиляционных породухов | 0
4. Уборка и санитарно-гигиеническая очистка | 3
4.1 Уборка и очистка придомовой территории | 2.04
4.2 Посыпка территории песком и соляной смесью в зимнее и осенне-весеннее время по мере необходимости | 0
4.3 Уборка вспомогательных помещений ( чердаков) | 0
4.4 Уборка лестничных клеток | 0
4.5 Мытье мусорокамер и загрузочных шиберов по мере загрязнеия | 0
4.6 Сбор и вывоз крупногабаритного мусора | 0.68
4.7 Дератизация, дезинсекция подвалов,мусоропроводов | 0.28
5. Меры пожарной безопасности | 0.05
5.1 Проверка наличия тяги в вентиляционных каналах | 0
5.2 Осмотр пожарной сигнализации и средств тушения в домах, с частичной заменой материалов | 0
5.3 Ремонт , утепление и прочистка дымоходов и вентиляционных каналов | 0.05
6. Содержание элементов озеленения и благоустройства, расположенных на земельном участке, входящем в состав общего имущества | 0.09
6.1 Озеленение территории, уход за зелеными насаждениями | 0.02
6.2 Покраска и восстановление малых архитектурных фром | 0.04
6.3 Завоз песка на детскую плошадку | 0.01
6.4 Спил и обрезка деревьев | 0.02
6.5 Косервация поливочных систем | 0
7. Подготовка к сезонной эксплуатации общего имущества | 1.15
7.1 Работы выполняемые при подготовке жилых зданий к эксплуатации в весенне-летний период: в том числе | 0.53
ремонт, укрепление водосточных труб, колен и воронок, расконсервация и ремон поливочной системы, консервация системы центрального отопления
7.2 Работы выполняемые при подготовке жилых зданий к эксплуатации в осенне- зимний период: в том числе | 0.62
утепление трубопроводов в подвальных помещениях, укрепление и ремонт парапетных ограждений,ремонт, регулировка и испытание систем отополения, уплотнение сгонов на внутридомовых инженерных сетях, относящихся к общему имуществу, прчистка общедомовой канализ
8.Работы и услуги по управлению многоквартирным домом | 1.55
2. Текущий ремон общего имущества | 0
9. Замена и восстановление элементов и частей элементов специальных технических устройств ( средств противопожарной безопасности и пожаротушения в жилых домах), выполняемые специализированными предприятиями по договру подряда | 0
10. Устранение местных деформаций,усиление, восстановление поврежденных участков фундаментов, вентиляционных продухов, отмосток и входов в подвалы | 0
11. Герметизация стыков (межпанельных швов, трещин в кирпичной кладке стен), заделка и восстановление архитектурных элементов, восстановление кирпичной кладки несущих стен | 0
12. заделка швов и трещин в местах общего пользования, их укрепление и окраска | 0
13. Усиление элементов кровли, устранение неисправностей мягких кровель, ремонт гидроизоляции, утепления и вентиляции
14. Смена и восстановление отдельных элементов( приборов) и заполнений окон и дверей в помещениях общего пользования | 0
15. Восстановление отдельных участков и элементов лестниц, балконов, крылец (зонты-козырьки) над входами в подъезды, над балконами верхних этажей | 0
16. Восстановление отдельных участков полов в местах общего пользования | 0
17. Восстановление внутренней отделки стен, потолков, отдельных участков полов в подъездах, технических помещениях, в других помещениях общего пользования в связи с аварийными ситуациями ( пожар, затопление, прочие) | 0
18. Восстановление работоспособности отдельных элементов и частей элементов внутридомовых инженерных систем холодного и горячего водоснабжения(стояков, ответвлений от стояков до первого отключающего устройства, расположенного на ответвлениях от сточков, у | 0
19. Восстановление работоспособности отдельных элементов и частей элементов внутридомовых инженерных систем отопления (стояков, обогревающих элементов,регулируюей и запорной арматуры, а также другого оборудования, расположенного на этих сетях) | 0
20. Восстановление работоспособности отдельныхэлементов внутридомовых систем электроснабжения (вводных шкафов, вводно-распределительных устройств, аппаратуры защиты, контроля и управления, коллективных (общедомовых) приборов учета электрической энергии, а | 0
21. Восстановление работоспособности вентиляционных устройств мусоропроводов, крышек клапанов и шиберных устройств мусоропроводов, | 0
22. Ремонт контейнеров- мусоросборников | 0
23. Ремонт и восстановление разрушенных участков тротуаров, просевших отмосток, проездов, дорожек, ограждений и оборудования детских, спортивных, хозяйственных площадок для отдыха, площадок и ограждений для контейнеров_ мусоросборников в грницах территори | 0
Тариф ( рублей) на 1 м.кв | 10.2

## барнаульская 2
Перечень
Обязательных работ по содержанию и ремонту общего имущества в многоквартирном доме
со всеми видами благоустройства, кроме лифта и мусоропровода
По содержанию общего имущества в многоквартирном доме по ул.Барнаульская,2
по договору управления с ООО ЖЭУ-1
Наименование статьи | рублей на 1 м.кв
Текущее содержание общего имущества дома | 12.04
1. Осмотр обшего имущесва: работы, выполняевые при проведении технических
осмотров и обходов отдельных элементов и помещений МКД, относящихся к
общему имуществу, в целях своевременного выявления несоответствия состояния
общего имущества требованиям Законодательства РФ, а также угрозы
безопасности жизни и здоровью граждан | 3.2
Устранаение незначительных неисправностей на внутридомовых системах центрального отопления, горячего и холодного водоснабжения канализования, относящихся к общему имуществу
1.1 Смена вентилей, уплотнение сгонов, устранение засоров,набивка сальников, установка ограничителей дроссельных шайб и др. | 0.24
1.2 Регулировка кранов. Мелкий ремонт теплоизоляции, устранение течи в трубопроводах, приборах и арматуре | 0.1
1.3 Разборка, осмотр и очистка грязевиков воздухозборников, вантозов,компенсаторов, регулирующих кранов, вентилей,задвижек, очистка от накипи запорной арматуры и др. | 0.1
1.4 Прочистка канализационного лежака в подвальных помещениях и тех.этажах | 0.35
1.5 Аварийно-диспетчерское обслуживание | 0.57
1.6. Регулировка и наладка систем центрального отопления | 0.32
1.7 Промывка и опрессовка системы центрального отопления | 0.38
1.8 Удаление с крыш снега и наледи | 0.16
1.9 Очистка кровли от мусора, грязи, листвы | 0
1.10 Ежемесячная проверка работоспособности Эл.задвижки на канализационном выпуске ( автоматика, электрика, сантехника) | 0
1.11 Устранение причин подтаплипания подвальных помещений | 0.05
1.12 Устранение засоров в наружных сетях канализации | 0
1.13 Устранение мелких разрушений или повреждений швов, стен,потолков, полов, в МОП, их укрепление и окраска | 0
1,14 Обслуживание прибора учета | 0.93
2.Освещение помещений общего пользования, Работы и затраты на освещение помещений общего пользования | 1.1
2.1 Устранение незначительных неисправностей электротехнических устройств ( смена перегоревших ламп в пормещениях общего пользования, смена и ремонт штепсельных розеток и выключателей, мелкий ремонт электропроводки и др.) | 0.62
2.2 Проверка заземления оболочки электрокабеля, замеры сопративления изоляции проводов 48000/36 мес | 0.48
3.Обеспечение в помещениях общего пользования температуры и влажности, установленных законодательством РФ | 0.07
3.1 Проверка исправности канализациооных вытяжек | 0.05
3.2 Частичный ремонт и подгонка балконных и других дверей с заменой арматуры ( шпингалетов, навесов, пружин) в местах общего пользования и вспомогательных помещениях | 0
3.3 Утепление чердачных перекрытий ( Утепление и закрытие слуховых окон) | 0
3.4 Проверка состояния продухов в цоколях зданий | 0
3.5 Ремонт и укрепление входных дверей в подъезд ( вторая нитка) | 0.02
3.6 Регулировка и наладка вентиляции | 0
3.7 Восстановление работоспособности общедомовой системы вентиляции и вентиляционных породухов | 0
4. Уборка и санитарно-гигиеническая очистка | 4.46
4.1 Уборка и очистка придомовой территории | 1.16
4.2 Посыпка территории песком и соляной смесью в зимнее и осенне-весеннее время по мере необходимости | 0.02
4.3 Уборка вспомогательных помещений ( чердаков) | 0
4.4 Уборка лестничных клеток | 1.36
4.5 Мытье мусорокамер и загрузочных шиберов по мере загрязнеия | 0
4.6 Сбор и вывоз крупногабаритного мусора | 0.71
4.7 Дератизация, дезинсекция подвалов,мусоропроводов | 0.28
5. Меры пожарной безопасности | 0.05
5.1 Проверка наличия тяги в вентиляционных каналах | 0
5.2 Осмотр пожарной сигнализации и средств тушения в домах, с частичной заменой материалов | 0
5.3 Ремонт , утепление и прочистка дымоходов и вентиляционных каналов | 0.05
6. Содержание элементов озеленения и благоустройства, расположенных на земельном участке, входящем в состав общего имущества | 0.09
6.1 Озеленение территории, уход за зелеными насаждениями | 0.02
6.2 Покраска и восстановление малых архитектурных фром | 0.04
6.3 Завоз песка на детскую плошадку | 0.01
6.4 Спил и обрезка деревьев | 0.02
6.5 Косервация поливочных систем | 0
7. Подготовка к сезонной эксплуатации общего имущества | 1.52
7.1 Работы выполняемые при подготовке жилых зданий к эксплуатации в весенне-летний период: в том числе | 0.61
ремонт, укрепление водосточных труб, колен и воронок, расконсервация и ремон поливочной системы, консервация системы центрального отопления
7.2 Работы выполняемые при подготовке жилых зданий к эксплуатации в осенне- зимний период: в том числе | 0.91
утепление трубопроводов в подвальных помещениях, укрепление и ремонт парапетных ограждений,ремонт, регулировка и испытание систем отополения, уплотнение сгонов на внутридомовых инженерных сетях, относящихся к общему имуществу, прчистка общедомовой канализ
8.Работы и услуги по управлению многоквартирным домом | 1.55
2. Текущий ремон общего имущества | 0
9. Замена и восстановление элементов и частей элементов специальных технических устройств ( средств противопожарной безопасности и пожаротушения в жилых домах), выполняемые специализированными предприятиями по договру подряда | 0
10. Устранение местных деформаций,усиление, восстановление поврежденных участков фундаментов, вентиляционных продухов, отмосток и входов в подвалы | 0
11. Герметизация стыков (межпанельных швов, трещин в кирпичной кладке стен), заделка и восстановление архитектурных элементов, восстановление кирпичной кладки несущих стен | 0
12. заделка швов и трещин в местах общего пользования, их укрепление и окраска | 0
13. Усиление элементов кровли, устранение неисправностей мягких кровель, ремонт гидроизоляции, утепления и вентиляции
14. Смена и восстановление отдельных элементов( приборов) и заполнений окон и дверей в помещениях общего пользования | 0
15. Восстановление отдельных участков и элементов лестниц, балконов, крылец (зонты-козырьки) над входами в подъезды, над балконами верхних этажей | 0
16. Восстановление отдельных участков полов в местах общего пользования | 0
17. Восстановление внутренней отделки стен, потолков, отдельных участков полов в подъездах, технических помещениях, в других помещениях общего пользования в связи с аварийными ситуациями ( пожар, затопление, прочие) | 0
18. Восстановление работоспособности отдельных элементов и частей элементов внутридомовых инженерных систем холодного и горячего водоснабжения(стояков, ответвлений от стояков до первого отключающего устройства, расположенного на ответвлениях от сточков, у | 0
19. Восстановление работоспособности отдельных элементов и частей элементов внутридомовых инженерных систем отопления (стояков, обогревающих элементов,регулируюей и запорной арматуры, а также другого оборудования, расположенного на этих сетях) | 0
20. Восстановление работоспособности отдельныхэлементов внутридомовых систем электроснабжения (вводных шкафов, вводно-распределительных устройств, аппаратуры защиты, контроля и управления, коллективных (общедомовых) приборов учета электрической энергии, а | 0
21. Восстановление работоспособности вентиляционных устройств мусоропроводов, крышек клапанов и шиберных устройств мусоропроводов, | 0
22. Ремонт контейнеров- мусоросборников | 0
23. Ремонт и восстановление разрушенных участков тротуаров, просевших отмосток, проездов, дорожек, ограждений и оборудования детских, спортивных, хозяйственных площадок для отдыха, площадок и ограждений для контейнеров_ мусоросборников в грницах территори | 0
Тариф ( рублей) на 1 м.кв | 12.04

## партизанская 10а
Перечень
Обязательных работ по содержанию и ремонту общего имущества в многоквартирном доме
со всеми видами благоустройства, кроме лифта и мусоропровода
По содержанию общего имущества в многоквартирном доме по ул.Партизанская,10а
по договору управления с ООО ЖЭУ-1
Наименование статьи | рублей на 1 м.кв
Текущее содержание общего имущества дома | 11.02
1. Осмотр обшего имущесва: работы, выполняевые при проведении технических
осмотров и обходов отдельных элементов и помещений МКД, относящихся к
общему имуществу, в целях своевременного выявления несоответствия состояния
общего имущества требованиям Законодательства РФ, а также угрозы
безопасности жизни и здоровью граждан | 2.65
Устранаение незначительных неисправностей на внутридомовых системах центрального отопления, горячего и холодного водоснабжения канализования, относящихся к общему имуществу
1.1 Смена вентилей, уплотнение сгонов, устранение засоров,набивка сальников, установка ограничителей дроссельных шайб и др. | 0.24
1.2 Регулировка кранов. Мелкий ремонт теплоизоляции, устранение течи в трубопроводах, приборах и арматуре | 0.1
1.3 Разборка, осмотр и очистка грязевиков воздухозборников, вантозов,компенсаторов, регулирующих кранов, вентилей,задвижек, очистка от накипи запорной арматуры и др. | 0.1
1.4 Прочистка канализационного лежака в подвальных помещениях и тех.этажах | 0.35
1.5 Аварийно-диспетчерское обслуживание | 0.57
1.6. Регулировка и наладка систем центрального отопления | 0.32
1.7 Промывка и опрессовка системы центрального отопления | 0.38
1.8 Удаление с крыш снега и наледи | 0.16
1.9 Очистка кровли от мусора, грязи, листвы | 0
1.10 Ежемесячная проверка работоспособности Эл.задвижки на канализационном выпуске ( автоматика, электрика, сантехника) | 0
1.11 Устранение причин подтаплипания подвальных помещений | 0.05
1.12 Устранение засоров в наружных сетях канализации | 0
1.13 Устранение мелких разрушений или повреждений швов, стен,потолков, полов, в МОП, их укрепление и окраска | 0
1,14 Обслуживание прибора учета | 0.38
2.Освещение помещений общего пользования, Работы и затраты на освещение помещений общего пользования | 1.1
2.1 Устранение незначительных неисправностей электротехнических устройств ( смена перегоревших ламп в пормещениях общего пользования, смена и ремонт штепсельных розеток и выключателей, мелкий ремонт электропроводки и др.) | 0.62
2.2 Проверка заземления оболочки электрокабеля, замеры сопративления изоляции проводов 48000/36 мес | 0.48
3.Обеспечение в помещениях общего пользования температуры и влажности, установленных законодательством РФ | 0.07
3.1 Проверка исправности канализациооных вытяжек | 0.05
3.2 Частичный ремонт и подгонка балконных и других дверей с заменой арматуры ( шпингалетов, навесов, пружин) в местах общего пользования и вспомогательных помещениях | 0
3.3 Утепление чердачных перекрытий ( Утепление и закрытие слуховых окон) | 0
3.4 Проверка состояния продухов в цоколях зданий | 0
3.5 Ремонт и укрепление входных дверей в подъезд ( вторая нитка) | 0.02
3.6 Регулировка и наладка вентиляции | 0
3.7 Восстановление работоспособности общедомовой системы вентиляции и вентиляционных породухов | 0
4. Уборка и санитарно-гигиеническая очистка | 4.46
4.1 Уборка и очистка придомовой территории | 1.16
4.2 Посыпка территории песком и соляной смесью в зимнее и осенне-весеннее время по мере необходимости | 0.02
4.3 Уборка вспомогательных помещений ( чердаков) | 0
4.4 Уборка лестничных клеток | 1.36
4.5 Мытье мусорокамер и загрузочных шиберов по мере загрязнеия | 0
4.6 Сбор и вывоз крупногабаритного мусора | 0.71
4.7 Дератизация, дезинсекция подвалов,мусоропроводов | 0.28
5. Меры пожарной безопасности | 0.05
5.1 Проверка наличия тяги в вентиляционных каналах | 0
5.2 Осмотр пожарной сигнализации и средств тушения в домах, с частичной заменой материалов | 0
5.3 Ремонт , утепление и прочистка дымоходов и вентиляционных каналов | 0.05
6. Содержание элементов озеленения и благоустройства, расположенных на земельном участке, входящем в состав общего имущества | 0.09
6.1 Озеленение территории, уход за зелеными насаждениями | 0.02
6.2 Покраска и восстановление малых архитектурных фром | 0.04
6.3 Завоз песка на детскую плошадку | 0.01
6.4 Спил и обрезка деревьев | 0.02
6.5 Косервация поливочных систем | 0
7. Подготовка к сезонной эксплуатации общего имущества | 1.05
7.1 Работы выполняемые при подготовке жилых зданий к эксплуатации в весенне-летний период: в том числе | 0.61
ремонт, укрепление водосточных труб, колен и воронок, расконсервация и ремон поливочной системы, консервация системы центрального отопления
7.2 Работы выполняемые при подготовке жилых зданий к эксплуатации в осенне- зимний период: в том числе | 0.44
утепление трубопроводов в подвальных помещениях, укрепление и ремонт парапетных ограждений,ремонт, регулировка и испытание систем отополения, уплотнение сгонов на внутридомовых инженерных сетях, относящихся к общему имуществу, прчистка общедомовой канализ
8.Работы и услуги по управлению многоквартирным домом | 1.55
2. Текущий ремон общего имущества | 0
9. Замена и восстановление элементов и частей элементов специальных технических устройств ( средств противопожарной безопасности и пожаротушения в жилых домах), выполняемые специализированными предприятиями по договру подряда | 0
10. Устранение местных деформаций,усиление, восстановление поврежденных участков фундаментов, вентиляционных продухов, отмосток и входов в подвалы | 0
11. Герметизация стыков (межпанельных швов, трещин в кирпичной кладке стен), заделка и восстановление архитектурных элементов, восстановление кирпичной кладки несущих стен | 0
12. заделка швов и трещин в местах общего пользования, их укрепление и окраска | 0
13. Усиление элементов кровли, устранение неисправностей мягких кровель, ремонт гидроизоляции, утепления и вентиляции
14. Смена и восстановление отдельных элементов( приборов) и заполнений окон и дверей в помещениях общего пользования | 0
15. Восстановление отдельных участков и элементов лестниц, балконов, крылец (зонты-козырьки) над входами в подъезды, над балконами верхних этажей | 0
16. Восстановление отдельных участков полов в местах общего пользования | 0
17. Восстановление внутренней отделки стен, потолков, отдельных участков полов в подъездах, технических помещениях, в других помещениях общего пользования в связи с аварийными ситуациями ( пожар, затопление, прочие) | 0
18. Восстановление работоспособности отдельных элементов и частей элементов внутридомовых инженерных систем холодного и горячего водоснабжения(стояков, ответвлений от стояков до первого отключающего устройства, расположенного на ответвлениях от сточков, у | 0
19. Восстановление работоспособности отдельных элементов и частей элементов внутридомовых инженерных систем отопления (стояков, обогревающих элементов,регулируюей и запорной арматуры, а также другого оборудования, расположенного на этих сетях) | 0
20. Восстановление работоспособности отдельныхэлементов внутридомовых систем электроснабжения (вводных шкафов, вводно-распределительных устройств, аппаратуры защиты, контроля и управления, коллективных (общедомовых) приборов учета электрической энергии, а | 0
21. Восстановление работоспособности вентиляционных устройств мусоропроводов, крышек клапанов и шиберных устройств мусоропроводов, | 0
22. Ремонт контейнеров- мусоросборников | 0
23. Ремонт и восстановление разрушенных участков тротуаров, просевших отмосток, проездов, дорожек, ограждений и оборудования детских, спортивных, хозяйственных площадок для отдыха, площадок и ограждений для контейнеров_ мусоросборников в грницах территори | 0
Тариф ( рублей) на 1 м.кв | 11.02

## партизанская 3
Перечень
Обязательных работ по содержанию и ремонту общего имущества в многоквартирном доме
со всеми видами благоустройства, кроме лифта и мусоропровода
По содержанию общего имущества в многоквартирном доме по ул.Партизанская,3
по договору управления с ООО ЖЭУ-1
Наименование статьи | рублей на 1 м.кв
Текущее содержание общего имущества дома | 9.36
1. Осмотр обшего имущесва: работы, выполняевые при проведении технических
осмотров и обходов отдельных элементов и помещений МКД, относящихся к
общему имуществу, в целях своевременного выявления несоответствия состояния
общего имущества требованиям Законодательства РФ, а также угрозы
безопасности жизни и здоровью граждан | 2.65
Устранаение незначительных неисправностей на внутридомовых системах центрального отопления, горячего и холодного водоснабжения канализования, относящихся к общему имуществу
1.1 Смена вентилей, уплотнение сгонов, устранение засоров,набивка сальников, установка ограничителей дроссельных шайб и др. | 0.24
1.2 Регулировка кранов. Мелкий ремонт теплоизоляции, устранение течи в трубопроводах, приборах и арматуре | 0.1
1.3 Разборка, осмотр и очистка грязевиков воздухозборников, вантозов,компенсаторов, регулирующих кранов, вентилей,задвижек, очистка от накипи запорной арматуры и др. | 0.1
1.4 Прочистка канализационного лежака в подвальных помещениях и тех.этажах | 0.35
1.5 Аварийно-диспетчерское обслуживание | 0.57
1.6. Регулировка и наладка систем центрального отопления | 0.32
1.7 Промывка и опрессовка системы центрального отопления | 0.38
1.8 Удаление с крыш снега и наледи | 0.16
1.9 Очистка кровли от мусора, грязи, листвы | 0
1.10 Ежемесячная проверка работоспособности Эл.задвижки на канализационном выпуске ( автоматика, электрика, сантехника) | 0
1.11 Устранение причин подтаплипания подвальных помещений | 0.05
1.12 Устранение засоров в наружных сетях канализации | 0
1.13 Устранение мелких разрушений или повреждений швов, стен,потолков, полов, в МОП, их укрепление и окраска | 0
1,14 Обслуживание прибора учета | 0.38
2.Освещение помещений общего пользования, Работы и затраты на освещение помещений общего пользования | 1.1
2.1 Устранение незначительных неисправностей электротехнических устройств ( смена перегоревших ламп в пормещениях общего пользования, смена и ремонт штепсельных розеток и выключателей, мелкий ремонт электропроводки и др.) | 0.62
2.2 Проверка заземления оболочки электрокабеля, замеры сопративления изоляции проводов 48000/36 мес | 0.48
3.Обеспечение в помещениях общего пользования температуры и влажности, установленных законодательством РФ | 0.07
3.1 Проверка исправности канализациооных вытяжек | 0.05
3.2 Частичный ремонт и подгонка балконных и других дверей с заменой арматуры ( шпингалетов, навесов, пружин) в местах общего пользования и вспомогательных помещениях | 0
3.3 Утепление чердачных перекрытий ( Утепление и закрытие слуховых окон) | 0
3.4 Проверка состояния продухов в цоколях зданий | 0
3.5 Ремонт и укрепление входных дверей в подъезд ( вторая нитка) | 0.02
3.6 Регулировка и наладка вентиляции | 0
3.7 Восстановление работоспособности общедомовой системы вентиляции и вентиляционных породухов | 0
4. Уборка и санитарно-гигиеническая очистка | 2.25
4.1 Уборка и очистка придомовой территории | 0.56
4.2 Посыпка территории песком и соляной смесью в зимнее и осенне-весеннее время по мере необходимости | 0.02
4.3 Уборка вспомогательных помещений ( чердаков) | 0
4.4 Уборка лестничных клеток | 0.99
4.5 Мытье мусорокамер и загрузочных шиберов по мере загрязнеия | 0
4.6 Сбор и вывоз крупногабаритного мусора | 0.57
4.7 Дератизация, дезинсекция подвалов,мусоропроводов | 0.11
5. Меры пожарной безопасности | 0.05
5.1 Проверка наличия тяги в вентиляционных каналах | 0
5.2 Осмотр пожарной сигнализации и средств тушения в домах, с частичной заменой материалов | 0
5.3 Ремонт , утепление и прочистка дымоходов и вентиляционных каналов | 0.05
6. Содержание элементов озеленения и благоустройства, расположенных на земельном участке, входящем в состав общего имущества | 0.09
6.1 Озеленение территории, уход за зелеными насаждениями | 0.02
6.2 Покраска и восстановление малых архитектурных фром | 0.04
6.3 Завоз песка на детскую плошадку | 0.01
6.4 Спил и обрезка деревьев | 0.02
6.5 Косервация поливочных систем | 0
7. Подготовка к сезонной эксплуатации общего имущества | 1.6
7.1 Работы выполняемые при подготовке жилых зданий к эксплуатации в весенне-летний период: в том числе | 0.61
ремонт, укрепление водосточных труб, колен и воронок, расконсервация и ремон поливочной системы, консервация системы центрального отопления
7.2 Работы выполняемые при подготовке жилых зданий к эксплуатации в осенне- зимний период: в том числе | 0.99
утепление трубопроводов в подвальных помещениях, укрепление и ремонт парапетных ограждений,ремонт, регулировка и испытание систем отополения, уплотнение сгонов на внутридомовых инженерных сетях, относящихся к общему имуществу, прчистка общедомовой канализ
8.Работы и услуги по управлению многоквартирным домом | 1.55
2. Текущий ремон общего имущества | 0
9. Замена и восстановление элементов и частей элементов специальных технических устройств ( средств противопожарной безопасности и пожаротушения в жилых домах), выполняемые специализированными предприятиями по договру подряда | 0
10. Устранение местных деформаций,усиление, восстановление поврежденных участков фундаментов, вентиляционных продухов, отмосток и входов в подвалы | 0
11. Герметизация стыков (межпанельных швов, трещин в кирпичной кладке стен), заделка и восстановление архитектурных элементов, восстановление кирпичной кладки несущих стен | 0
12. заделка швов и трещин в местах общего пользования, их укрепление и окраска | 0
13. Усиление элементов кровли, устранение неисправностей мягких кровель, ремонт гидроизоляции, утепления и вентиляции
14. Смена и восстановление отдельных элементов( приборов) и заполнений окон и дверей в помещениях общего пользования | 0
15. Восстановление отдельных участков и элементов лестниц, балконов, крылец (зонты-козырьки) над входами в подъезды, над балконами верхних этажей | 0
16. Восстановление отдельных участков полов в местах общего пользования | 0
17. Восстановление внутренней отделки стен, потолков, отдельных участков полов в подъездах, технических помещениях, в других помещениях общего пользования в связи с аварийными ситуациями ( пожар, затопление, прочие) | 0
18. Восстановление работоспособности отдельных элементов и частей элементов внутридомовых инженерных систем холодного и горячего водоснабжения(стояков, ответвлений от стояков до первого отключающего устройства, расположенного на ответвлениях от сточков, у | 0
19. Восстановление работоспособности отдельных элементов и частей элементов внутридомовых инженерных систем отопления (стояков, обогревающих элементов,регулируюей и запорной арматуры, а также другого оборудования, расположенного на этих сетях) | 0
20. Восстановление работоспособности отдельныхэлементов внутридомовых систем электроснабжения (вводных шкафов, вводно-распределительных устройств, аппаратуры защиты, контроля и управления, коллективных (общедомовых) приборов учета электрической энергии, а | 0
21. Восстановление работоспособности вентиляционных устройств мусоропроводов, крышек клапанов и шиберных устройств мусоропроводов, | 0
22. Ремонт контейнеров- мусоросборников | 0
23. Ремонт и восстановление разрушенных участков тротуаров, просевших отмосток, проездов, дорожек, ограждений и оборудования детских, спортивных, хозяйственных площадок для отдыха, площадок и ограждений для контейнеров_ мусоросборников в грницах территори | 0
Тариф ( рублей) на 1 м.кв | 9.36

## партизанская 5
Перечень
Обязательных работ по содержанию и ремонту общего имущества в многоквартирном доме
со всеми видами благоустройства, кроме лифта и мусоропровода
По содержанию общего имущества в многоквартирном доме по ул.Партизанская,5
по договору управления с ООО ЖЭУ-1
Наименование статьи | рублей на 1 м.кв
Текущее содержание общего имущества дома | 10.8
1. Осмотр обшего имущесва: работы, выполняевые при проведении технических
осмотров и обходов отдельных элементов и помещений МКД, относящихся к
общему имуществу, в целях своевременного выявления несоответствия состояния
общего имущества требованиям Законодательства РФ, а также угрозы
безопасности жизни и здоровью граждан | 2.65
Устранаение незначительных неисправностей на внутридомовых системах центрального отопления, горячего и холодного водоснабжения канализования, относящихся к общему имуществу
1.1 Смена вентилей, уплотнение сгонов, устранение засоров,набивка сальников, установка ограничителей дроссельных шайб и др. | 0.24
1.2 Регулировка кранов. Мелкий ремонт теплоизоляции, устранение течи в трубопроводах, приборах и арматуре | 0.1
1.3 Разборка, осмотр и очистка грязевиков воздухозборников, вантозов,компенсаторов, регулирующих кранов, вентилей,задвижек, очистка от накипи запорной арматуры и др. | 0.1
1.4 Прочистка канализационного лежака в подвальных помещениях и тех.этажах | 0.35
1.5 Аварийно-диспетчерское обслуживание | 0.57
1.6. Регулировка и наладка систем центрального отопления | 0.32
1.7 Промывка и опрессовка системы центрального отопления | 0.38
1.8 Удаление с крыш снега и наледи | 0.16
1.9 Очистка кровли от мусора, грязи, листвы | 0
1.10 Ежемесячная проверка работоспособности Эл.задвижки на канализационном выпуске ( автоматика, электрика, сантехника) | 0
1.11 Устранение причин подтаплипания подвальных помещений | 0.05
1.12 Устранение засоров в наружных сетях канализации | 0
1.13 Устранение мелких разрушений или повреждений швов, стен,потолков, полов, в МОП, их укрепление и окраска | 0
1,14 Обслуживание прибора учета | 0.38
2.Освещение помещений общего пользования, Работы и затраты на освещение помещений общего пользования | 1.1
2.1 Устранение незначительных неисправностей электротехнических устройств ( смена перегоревших ламп в пормещениях общего пользования, смена и ремонт штепсельных розеток и выключателей, мелкий ремонт электропроводки и др.) | 0.62
2.2 Проверка заземления оболочки электрокабеля, замеры сопративления изоляции проводов 48000/36 мес | 0.48
3.Обеспечение в помещениях общего пользования температуры и влажности, установленных законодательством РФ | 0.07
3.1 Проверка исправности канализациооных вытяжек | 0.05
3.2 Частичный ремонт и подгонка балконных и других дверей с заменой арматуры ( шпингалетов, навесов, пружин) в местах общего пользования и вспомогательных помещениях | 0
3.3 Утепление чердачных перекрытий ( Утепление и закрытие слуховых окон) | 0
3.4 Проверка состояния продухов в цоколях зданий | 0
3.5 Ремонт и укрепление входных дверей в подъезд ( вторая нитка) | 0.02
3.6 Регулировка и наладка вентиляции | 0
3.7 Восстановление работоспособности общедомовой системы вентиляции и вентиляционных породухов | 0
4. Уборка и санитарно-гигиеническая очистка | 3.42
4.1 Уборка и очистка придомовой территории | 0.88
4.2 Посыпка территории песком и соляной смесью в зимнее и осенне-весеннее время по мере необходимости | 0.02
4.3 Уборка вспомогательных помещений ( чердаков) | 0
4.4 Уборка лестничных клеток | 1.56
4.5 Мытье мусорокамер и загрузочных шиберов по мере загрязнеия | 0
4.6 Сбор и вывоз крупногабаритного мусора | 0.71
4.7 Дератизация, дезинсекция подвалов,мусоропроводов | 0.25
5. Меры пожарной безопасности | 0.05
5.1 Проверка наличия тяги в вентиляционных каналах | 0
5.2 Осмотр пожарной сигнализации и средств тушения в домах, с частичной заменой материалов | 0
5.3 Ремонт , утепление и прочистка дымоходов и вентиляционных каналов | 0.05
6. Содержание элементов озеленения и благоустройства, расположенных на земельном участке, входящем в состав общего имущества | 0.09
6.1 Озеленение территории, уход за зелеными насаждениями | 0.02
6.2 Покраска и восстановление малых архитектурных фром | 0.04
6.3 Завоз песка на детскую плошадку | 0.01
6.4 Спил и обрезка деревьев | 0.02
6.5 Косервация поливочных систем | 0
7. Подготовка к сезонной эксплуатации общего имущества | 1.87
7.1 Работы выполняемые при подготовке жилых зданий к эксплуатации в весенне-летний период: в том числе | 0.88
ремонт, укрепление водосточных труб, колен и воронок, расконсервация и ремон поливочной системы, консервация системы центрального отопления
7.2 Работы выполняемые при подготовке жилых зданий к эксплуатации в осенне- зимний период: в том числе | 0.99
утепление трубопроводов в подвальных помещениях, укрепление и ремонт парапетных ограждений,ремонт, регулировка и испытание систем отополения, уплотнение сгонов на внутридомовых инженерных сетях, относящихся к общему имуществу, прчистка общедомовой канализ
8.Работы и услуги по управлению многоквартирным домом | 1.55
2. Текущий ремон общего имущества | 0
9. Замена и восстановление элементов и частей элементов специальных технических устройств ( средств противопожарной безопасности и пожаротушения в жилых домах), выполняемые специализированными предприятиями по договру подряда | 0
10. Устранение местных деформаций,усиление, восстановление поврежденных участков фундаментов, вентиляционных продухов, отмосток и входов в подвалы | 0
11. Герметизация стыков (межпанельных швов, трещин в кирпичной кладке стен), заделка и восстановление архитектурных элементов, восстановление кирпичной кладки несущих стен | 0
12. заделка швов и трещин в местах общего пользования, их укрепление и окраска | 0
13. Усиление элементов кровли, устранение неисправностей мягких кровель, ремонт гидроизоляции, утепления и вентиляции
14. Смена и восстановление отдельных элементов( приборов) и заполнений окон и дверей в помещениях общего пользования | 0
15. Восстановление отдельных участков и элементов лестниц, балконов, крылец (зонты-козырьки) над входами в подъезды, над балконами верхних этажей | 0
16. Восстановление отдельных участков полов в местах общего пользования | 0
17. Восстановление внутренней отделки стен, потолков, отдельных участков полов в подъездах, технических помещениях, в других помещениях общего пользования в связи с аварийными ситуациями ( пожар, затопление, прочие) | 0
18. Восстановление работоспособности отдельных элементов и частей элементов внутридомовых инженерных систем холодного и горячего водоснабжения(стояков, ответвлений от стояков до первого отключающего устройства, расположенного на ответвлениях от сточков, у | 0
19. Восстановление работоспособности отдельных элементов и частей элементов внутридомовых инженерных систем отопления (стояков, обогревающих элементов,регулируюей и запорной арматуры, а также другого оборудования, расположенного на этих сетях) | 0
20. Восстановление работоспособности отдельныхэлементов внутридомовых систем электроснабжения (вводных шкафов, вводно-распределительных устройств, аппаратуры защиты, контроля и управления, коллективных (общедомовых) приборов учета электрической энергии, а | 0
21. Восстановление работоспособности вентиляционных устройств мусоропроводов, крышек клапанов и шиберных устройств мусоропроводов, | 0
22. Ремонт контейнеров- мусоросборников | 0
23. Ремонт и восстановление разрушенных участков тротуаров, просевших отмосток, проездов, дорожек, ограждений и оборудования детских, спортивных, хозяйственных площадок для отдыха, площадок и ограждений для контейнеров_ мусоросборников в грницах территори | 0
Тариф ( рублей) на 1 м.кв | 10.8

## партизанская 10
Перечень
Обязательных работ по содержанию и ремонту общего имущества в многоквартирном доме
со всеми видами благоустройства, кроме лифта и мусоропровода
По содержанию общего имущества в многоквартирном доме по ул.Партизанская,10
по договору управления с ООО ЖЭУ-1
Наименование статьи | рублей на 1 м.кв
Текущее содержание общего имущества дома | 10.95
1. Осмотр обшего имущесва: работы, выполняевые при проведении технических
осмотров и обходов отдельных элементов и помещений МКД, относящихся к
общему имуществу, в целях своевременного выявления несоответствия состояния
общего имущества требованиям Законодательства РФ, а также угрозы
безопасности жизни и здоровью граждан | 2.48
Устранаение незначительных неисправностей на внутридомовых системах центрального отопления, горячего и холодного водоснабжения канализования, относящихся к общему имуществу
1.1 Смена вентилей, уплотнение сгонов, устранение засоров,набивка сальников, установка ограничителей дроссельных шайб и др. | 0.24
1.2 Регулировка кранов. Мелкий ремонт теплоизоляции, устранение течи в трубопроводах, приборах и арматуре | 0.1
1.3 Разборка, осмотр и очистка грязевиков воздухозборников, вантозов,компенсаторов, регулирующих кранов, вентилей,задвижек, очистка от накипи запорной арматуры и др. | 0.1
1.4 Прочистка канализационного лежака в подвальных помещениях и тех.этажах | 0.35
1.5 Аварийно-диспетчерское обслуживание | 0.57
1.6. Регулировка и наладка систем центрального отопления | 0.32
1.7 Промывка и опрессовка системы центрального отопления | 0.38
1.8 Удаление с крыш снега и наледи | 0.16
1.9 Очистка кровли от мусора, грязи, листвы | 0
1.10 Ежемесячная проверка работоспособности Эл.задвижки на канализационном выпуске ( автоматика, электрика, сантехника) | 0
1.11 Устранение причин подтаплипания подвальных помещений | 0.05
1.12 Устранение засоров в наружных сетях канализации | 0
1.13 Устранение мелких разрушений или повреждений швов, стен,потолков, полов, в МОП, их укрепление и окраска | 0
1,14 Обслуживание прибора учета | 0.21
2.Освещение помещений общего пользования, Работы и затраты на освещение помещений общего пользования | 1.1
2.1 Устранение незначительных неисправностей электротехнических устройств ( смена перегоревших ламп в пормещениях общего пользования, смена и ремонт штепсельных розеток и выключателей, мелкий ремонт электропроводки и др.) | 0.62
2.2 Проверка заземления оболочки электрокабеля, замеры сопративления изоляции проводов 48000/36 мес | 0.48
3.Обеспечение в помещениях общего пользования температуры и влажности, установленных законодательством РФ | 0.07
3.1 Проверка исправности канализациооных вытяжек | 0.05
3.2 Частичный ремонт и подгонка балконных и других дверей с заменой арматуры ( шпингалетов, навесов, пружин) в местах общего пользования и вспомогательных помещениях | 0
3.3 Утепление чердачных перекрытий ( Утепление и закрытие слуховых окон) | 0
3.4 Проверка состояния продухов в цоколях зданий | 0
3.5 Ремонт и укрепление входных дверей в подъезд ( вторая нитка) | 0.02
3.6 Регулировка и наладка вентиляции | 0
3.7 Восстановление работоспособности общедомовой системы вентиляции и вентиляционных породухов | 0
4. Уборка и санитарно-гигиеническая очистка | 4.67
4.1 Уборка и очистка придомовой территории | 1.56
4.2 Посыпка территории песком и соляной смесью в зимнее и осенне-весеннее время по мере необходимости | 0.02
4.3 Уборка вспомогательных помещений ( чердаков) | 0
4.4 Уборка лестничных клеток | 2.13
4.5 Мытье мусорокамер и загрузочных шиберов по мере загрязнеия | 0
4.6 Сбор и вывоз крупногабаритного мусора | 0.71
4.7 Дератизация, дезинсекция подвалов,мусоропроводов | 0.25
5. Меры пожарной безопасности | 0.05
5.1 Проверка наличия тяги в вентиляционных каналах | 0
5.2 Осмотр пожарной сигнализации и средств тушения в домах, с частичной заменой материалов | 0
5.3 Ремонт , утепление и прочистка дымоходов и вентиляционных каналов | 0.05
6. Содержание элементов озеленения и благоустройства, расположенных на земельном участке, входящем в состав общего имущества | 0.09
6.1 Озеленение территории, уход за зелеными насаждениями | 0.02
6.2 Покраска и восстановление малых архитектурных фром | 0.04
6.3 Завоз песка на детскую плошадку | 0.01
6.4 Спил и обрезка деревьев | 0.02
6.5 Косервация поливочных систем | 0
7. Подготовка к сезонной эксплуатации общего имущества | 0.94
7.1 Работы выполняемые при подготовке жилых зданий к эксплуатации в весенне-летний период: в том числе | 0.43
ремонт, укрепление водосточных труб, колен и воронок, расконсервация и ремон поливочной системы, консервация системы центрального отопления
7.2 Работы выполняемые при подготовке жилых зданий к эксплуатации в осенне- зимний период: в том числе | 0.51
утепление трубопроводов в подвальных помещениях, укрепление и ремонт парапетных ограждений,ремонт, регулировка и испытание систем отополения, уплотнение сгонов на внутридомовых инженерных сетях, относящихся к общему имуществу, прчистка общедомовой канализ
8.Работы и услуги по управлению многоквартирным домом | 1.55
2. Текущий ремон общего имущества | 0
9. Замена и восстановление элементов и частей элементов специальных технических устройств ( средств противопожарной безопасности и пожаротушения в жилых домах), выполняемые специализированными предприятиями по договру подряда | 0
10. Устранение местных деформаций,усиление, восстановление поврежденных участков фундаментов, вентиляционных продухов, отмосток и входов в подвалы | 0
11. Герметизация стыков (межпанельных швов, трещин в кирпичной кладке стен), заделка и восстановление архитектурных элементов, восстановление кирпичной кладки несущих стен | 0
12. заделка швов и трещин в местах общего пользования, их укрепление и окраска | 0
13. Усиление элементов кровли, устранение неисправностей мягких кровель, ремонт гидроизоляции, утепления и вентиляции
14. Смена и восстановление отдельных элементов( приборов) и заполнений окон и дверей в помещениях общего пользования | 0
15. Восстановление отдельных участков и элементов лестниц, балконов, крылец (зонты-козырьки) над входами в подъезды, над балконами верхних этажей | 0
16. Восстановление отдельных участков полов в местах общего пользования | 0
17. Восстановление внутренней отделки стен, потолков, отдельных участков полов в подъездах, технических помещениях, в других помещениях общего пользования в связи с аварийными ситуациями ( пожар, затопление, прочие) | 0
18. Восстановление работоспособности отдельных элементов и частей элементов внутридомовых инженерных систем холодного и горячего водоснабжения(стояков, ответвлений от стояков до первого отключающего устройства, расположенного на ответвлениях от сточков, у | 0
19. Восстановление работоспособности отдельных элементов и частей элементов внутридомовых инженерных систем отопления (стояков, обогревающих элементов,регулируюей и запорной арматуры, а также другого оборудования, расположенного на этих сетях) | 0
20. Восстановление работоспособности отдельныхэлементов внутридомовых систем электроснабжения (вводных шкафов, вводно-распределительных устройств, аппаратуры защиты, контроля и управления, коллективных (общедомовых) приборов учета электрической энергии, а | 0
21. Восстановление работоспособности вентиляционных устройств мусоропроводов, крышек клапанов и шиберных устройств мусоропроводов, | 0
22. Ремонт контейнеров- мусоросборников | 0
23. Ремонт и восстановление разрушенных участков тротуаров, просевших отмосток, проездов, дорожек, ограждений и оборудования детских, спортивных, хозяйственных площадок для отдыха, площадок и ограждений для контейнеров_ мусоросборников в грницах территори | 0
Тариф ( рублей) на 1 м.кв | 10.95

## партизанская 12
Перечень
Обязательных работ по содержанию и ремонту общего имущества в многоквартирном доме
со всеми видами благоустройства, кроме лифта и мусоропровода
По содержанию общего имущества в многоквартирном доме по ул.Партизанская,12
по договору управления с ООО ЖЭУ-1
Наименование статьи | рублей на 1 м.кв
Текущее содержание общего имущества дома | 11.56
1. Осмотр обшего имущесва: работы, выполняевые при проведении технических
осмотров и обходов отдельных элементов и помещений МКД, относящихся к
общему имуществу, в целях своевременного выявления несоответствия состояния
общего имущества требованиям Законодательства РФ, а также угрозы
безопасности жизни и здоровью граждан | 2.65
Устранаение незначительных неисправностей на внутридомовых системах центрального отопления, горячего и холодного водоснабжения канализования, относящихся к общему имуществу
1.1 Смена вентилей, уплотнение сгонов, устранение засоров,набивка сальников, установка ограничителей дроссельных шайб и др. | 0.24
1.2 Регулировка кранов. Мелкий ремонт теплоизоляции, устранение течи в трубопроводах, приборах и арматуре | 0.1
1.3 Разборка, осмотр и очистка грязевиков воздухозборников, вантозов,компенсаторов, регулирующих кранов, вентилей,задвижек, очистка от накипи запорной арматуры и др. | 0.1
1.4 Прочистка канализационного лежака в подвальных помещениях и тех.этажах | 0.35
1.5 Аварийно-диспетчерское обслуживание | 0.57
1.6. Регулировка и наладка систем центрального отопления | 0.32
1.7 Промывка и опрессовка системы центрального отопления | 0.38
1.8 Удаление с крыш снега и наледи | 0.16
1.9 Очистка кровли от мусора, грязи, листвы | 0
1.10 Ежемесячная проверка работоспособности Эл.задвижки на канализационном выпуске ( автоматика, электрика, сантехника) | 0
1.11 Устранение причин подтаплипания подвальных помещений | 0.05
1.12 Устранение засоров в наружных сетях канализации | 0
1.13 Устранение мелких разрушений или повреждений швов, стен,потолков, полов, в МОП, их укрепление и окраска | 0
1,14 Обслуживание прибора учета | 0.38
2.Освещение помещений общего пользования, Работы и затраты на освещение помещений общего пользования | 1.1
2.1 Устранение незначительных неисправностей электротехнических устройств ( смена перегоревших ламп в пормещениях общего пользования, смена и ремонт штепсельных розеток и выключателей, мелкий ремонт электропроводки и др.) | 0.62
2.2 Проверка заземления оболочки электрокабеля, замеры сопративления изоляции проводов 48000/36 мес | 0.48
3.Обеспечение в помещениях общего пользования температуры и влажности, установленных законодательством РФ | 0.07
3.1 Проверка исправности канализациооных вытяжек | 0.05
3.2 Частичный ремонт и подгонка балконных и других дверей с заменой арматуры ( шпингалетов, навесов, пружин) в местах общего пользования и вспомогательных помещениях | 0
3.3 Утепление чердачных перекрытий ( Утепление и закрытие слуховых окон) | 0
3.4 Проверка состояния продухов в цоколях зданий | 0
3.5 Ремонт и укрепление входных дверей в подъезд ( вторая нитка) | 0.02
3.6 Регулировка и наладка вентиляции | 0
3.7 Восстановление работоспособности общедомовой системы вентиляции и вентиляционных породухов | 0
4. Уборка и санитарно-гигиеническая очистка | 5.02
4.1 Уборка и очистка придомовой территории | 2.48
4.2 Посыпка территории песком и соляной смесью в зимнее и осенне-весеннее время по мере необходимости | 0.02
4.3 Уборка вспомогательных помещений ( чердаков) | 0
4.4 Уборка лестничных клеток | 1.56
4.5 Мытье мусорокамер и загрузочных шиберов по мере загрязнеия | 0
4.6 Сбор и вывоз крупногабаритного мусора | 0.71
4.7 Дератизация, дезинсекция подвалов,мусоропроводов | 0.25
5. Меры пожарной безопасности | 0.05
5.1 Проверка наличия тяги в вентиляционных каналах | 0
5.2 Осмотр пожарной сигнализации и средств тушения в домах, с частичной заменой материалов | 0
5.3 Ремонт , утепление и прочистка дымоходов и вентиляционных каналов | 0.05
6. Содержание элементов озеленения и благоустройства, расположенных на земельном участке, входящем в состав общего имущества | 0.09
6.1 Озеленение территории, уход за зелеными насаждениями | 0.02
6.2 Покраска и восстановление малых архитектурных фром | 0.04
6.3 Завоз песка на детскую плошадку | 0.01
6.4 Спил и обрезка деревьев | 0.02
6.5 Косервация поливочных систем | 0
7. Подготовка к сезонной эксплуатации общего имущества | 1.03
7.1 Работы выполняемые при подготовке жилых зданий к эксплуатации в весенне-летний период: в том числе | 0.43
ремонт, укрепление водосточных труб, колен и воронок, расконсервация и ремон поливочной системы, консервация системы центрального отопления
7.2 Работы выполняемые при подготовке жилых зданий к эксплуатации в осенне- зимний период: в том числе | 0.6
утепление трубопроводов в подвальных помещениях, укрепление и ремонт парапетных ограждений,ремонт, регулировка и испытание систем отополения, уплотнение сгонов на внутридомовых инженерных сетях, относящихся к общему имуществу, прчистка общедомовой канализ
8.Работы и услуги по управлению многоквартирным домом | 1.55
2. Текущий ремон общего имущества | 0
9. Замена и восстановление элементов и частей элементов специальных технических устройств ( средств противопожарной безопасности и пожаротушения в жилых домах), выполняемые специализированными предприятиями по договру подряда | 0
10. Устранение местных деформаций,усиление, восстановление поврежденных участков фундаментов, вентиляционных продухов, отмосток и входов в подвалы | 0
11. Герметизация стыков (межпанельных швов, трещин в кирпичной кладке стен), заделка и восстановление архитектурных элементов, восстановление кирпичной кладки несущих стен | 0
12. заделка швов и трещин в местах общего пользования, их укрепление и окраска | 0
13. Усиление элементов кровли, устранение неисправностей мягких кровель, ремонт гидроизоляции, утепления и вентиляции
14. Смена и восстановление отдельных элементов( приборов) и заполнений окон и дверей в помещениях общего пользования | 0
15. Восстановление отдельных участков и элементов лестниц, балконов, крылец (зонты-козырьки) над входами в подъезды, над балконами верхних этажей | 0
16. Восстановление отдельных участков полов в местах общего пользования | 0
17. Восстановление внутренней отделки стен, потолков, отдельных участков полов в подъездах, технических помещениях, в других помещениях общего пользования в связи с аварийными ситуациями ( пожар, затопление, прочие) | 0
18. Восстановление работоспособности отдельных элементов и частей элементов внутридомовых инженерных систем холодного и горячего водоснабжения(стояков, ответвлений от стояков до первого отключающего устройства, расположенного на ответвлениях от сточков, у | 0
19. Восстановление работоспособности отдельных элементов и частей элементов внутридомовых инженерных систем отопления (стояков, обогревающих элементов,регулируюей и запорной арматуры, а также другого оборудования, расположенного на этих сетях) | 0
20. Восстановление работоспособности отдельныхэлементов внутридомовых систем электроснабжения (вводных шкафов, вводно-распределительных устройств, аппаратуры защиты, контроля и управления, коллективных (общедомовых) приборов учета электрической энергии, а | 0
21. Восстановление работоспособности вентиляционных устройств мусоропроводов, крышек клапанов и шиберных устройств мусоропроводов, | 0
22. Ремонт контейнеров- мусоросборников | 0
23. Ремонт и восстановление разрушенных участков тротуаров, просевших отмосток, проездов, дорожек, ограждений и оборудования детских, спортивных, хозяйственных площадок для отдыха, площадок и ограждений для контейнеров_ мусоросборников в грницах территори | 0
Тариф ( рублей) на 1 м.кв | 11.56

## партизанская 14
Перечень
Обязательных работ по содержанию и ремонту общего имущества в многоквартирном доме
со всеми видами благоустройства, кроме лифта и мусоропровода
По содержанию общего имущества в многоквартирном доме по ул.Партизанская,14
по договору управления с ООО ЖЭУ-1
Наименование статьи | рублей на 1 м.кв
Текущее содержание общего имущества дома | 10
1. Осмотр обшего имущесва: работы, выполняевые при проведении технических
осмотров и обходов отдельных элементов и помещений МКД, относящихся к
общему имуществу, в целях своевременного выявления несоответствия состояния
общего имущества требованиям Законодательства РФ, а также угрозы
безопасности жизни и здоровью граждан | 2.63
Устранаение незначительных неисправностей на внутридомовых системах центрального отопления, горячего и холодного водоснабжения канализования, относящихся к общему имуществу
1.1 Смена вентилей, уплотнение сгонов, устранение засоров,набивка сальников, установка ограничителей дроссельных шайб и др. | 0.24
1.2 Регулировка кранов. Мелкий ремонт теплоизоляции, устранение течи в трубопроводах, приборах и арматуре | 0.1
1.3 Разборка, осмотр и очистка грязевиков воздухозборников, вантозов,компенсаторов, регулирующих кранов, вентилей,задвижек, очистка от накипи запорной арматуры и др. | 0.1
1.4 Прочистка канализационного лежака в подвальных помещениях и тех.этажах | 0.35
1.5 Аварийно-диспетчерское обслуживание | 0.57
1.6. Регулировка и наладка систем центрального отопления | 0.32
1.7 Промывка и опрессовка системы центрального отопления | 0.38
1.8 Удаление с крыш снега и наледи | 0.16
1.9 Очистка кровли от мусора, грязи, листвы | 0
1.10 Ежемесячная проверка работоспособности Эл.задвижки на канализационном выпуске ( автоматика, электрика, сантехника) | 0
1.11 Устранение причин подтаплипания подвальных помещений | 0.05
1.12 Устранение засоров в наружных сетях канализации | 0
1.13 Устранение мелких разрушений или повреждений швов, стен,потолков, полов, в МОП, их укрепление и окраска | 0
1,14 Обслуживание прибора учета | 0.36
2.Освещение помещений общего пользования, Работы и затраты на освещение помещений общего пользования | 1.1
2.1 Устранение незначительных неисправностей электротехнических устройств ( смена перегоревших ламп в пормещениях общего пользования, смена и ремонт штепсельных розеток и выключателей, мелкий ремонт электропроводки и др.) | 0.62
2.2 Проверка заземления оболочки электрокабеля, замеры сопративления изоляции проводов 48000/36 мес | 0.48
3.Обеспечение в помещениях общего пользования температуры и влажности, установленных законодательством РФ | 0.07
3.1 Проверка исправности канализациооных вытяжек | 0.05
3.2 Частичный ремонт и подгонка балконных и других дверей с заменой арматуры ( шпингалетов, навесов, пружин) в местах общего пользования и вспомогательных помещениях | 0
3.3 Утепление чердачных перекрытий ( Утепление и закрытие слуховых окон) | 0
3.4 Проверка состояния продухов в цоколях зданий | 0
3.5 Ремонт и укрепление входных дверей в подъезд ( вторая нитка) | 0.02
3.6 Регулировка и наладка вентиляции | 0
3.7 Восстановление работоспособности общедомовой системы вентиляции и вентиляционных породухов | 0
4. Уборка и санитарно-гигиеническая очистка | 3.48
4.1 Уборка и очистка придомовой территории | 1.36
4.2 Посыпка территории песком и соляной смесью в зимнее и осенне-весеннее время по мере необходимости | 0.02
4.3 Уборка вспомогательных помещений ( чердаков) | 0
4.4 Уборка лестничных клеток | 1.54
4.5 Мытье мусорокамер и загрузочных шиберов по мере загрязнеия | 0
4.6 Сбор и вывоз крупногабаритного мусора | 0.31
4.7 Дератизация, дезинсекция подвалов,мусоропроводов | 0.25
5. Меры пожарной безопасности | 0.05
5.1 Проверка наличия тяги в вентиляционных каналах | 0
5.2 Осмотр пожарной сигнализации и средств тушения в домах, с частичной заменой материалов | 0
5.3 Ремонт , утепление и прочистка дымоходов и вентиляционных каналов | 0.05
6. Содержание элементов озеленения и благоустройства, расположенных на земельном участке, входящем в состав общего имущества | 0.09
6.1 Озеленение территории, уход за зелеными насаждениями | 0.02
6.2 Покраска и восстановление малых архитектурных фром | 0.04
6.3 Завоз песка на детскую плошадку | 0.01
6.4 Спил и обрезка деревьев | 0.02
6.5 Косервация поливочных систем | 0
7. Подготовка к сезонной эксплуатации общего имущества | 1.03
7.1 Работы выполняемые при подготовке жилых зданий к эксплуатации в весенне-летний период: в том числе | 0.43
ремонт, укрепление водосточных труб, колен и воронок, расконсервация и ремон поливочной системы, консервация системы центрального отопления
7.2 Работы выполняемые при подготовке жилых зданий к эксплуатации в осенне- зимний период: в том числе | 0.6
утепление трубопроводов в подвальных помещениях, укрепление и ремонт парапетных ограждений,ремонт, регулировка и испытание систем отополения, уплотнение сгонов на внутридомовых инженерных сетях, относящихся к общему имуществу, прчистка общедомовой канализ
8.Работы и услуги по управлению многоквартирным домом | 1.55
2. Текущий ремон общего имущества | 0
9. Замена и восстановление элементов и частей элементов специальных технических устройств ( средств противопожарной безопасности и пожаротушения в жилых домах), выполняемые специализированными предприятиями по договру подряда | 0
10. Устранение местных деформаций,усиление, восстановление поврежденных участков фундаментов, вентиляционных продухов, отмосток и входов в подвалы | 0
11. Герметизация стыков (межпанельных швов, трещин в кирпичной кладке стен), заделка и восстановление архитектурных элементов, восстановление кирпичной кладки несущих стен | 0
12. заделка швов и трещин в местах общего пользования, их укрепление и окраска | 0
13. Усиление элементов кровли, устранение неисправностей мягких кровель, ремонт гидроизоляции, утепления и вентиляции
14. Смена и восстановление отдельных элементов( приборов) и заполнений окон и дверей в помещениях общего пользования | 0
15. Восстановление отдельных участков и элементов лестниц, балконов, крылец (зонты-козырьки) над входами в подъезды, над балконами верхних этажей | 0
16. Восстановление отдельных участков полов в местах общего пользования | 0
17. Восстановление внутренней отделки стен, потолков, отдельных участков полов в подъездах, технических помещениях, в других помещениях общего пользования в связи с аварийными ситуациями ( пожар, затопление, прочие) | 0
18. Восстановление работоспособности отдельных элементов и частей элементов внутридомовых инженерных систем холодного и горячего водоснабжения(стояков, ответвлений от стояков до первого отключающего устройства, расположенного на ответвлениях от сточков, у | 0
19. Восстановление работоспособности отдельных элементов и частей элементов внутридомовых инженерных систем отопления (стояков, обогревающих элементов,регулируюей и запорной арматуры, а также другого оборудования, расположенного на этих сетях) | 0
20. Восстановление работоспособности отдельныхэлементов внутридомовых систем электроснабжения (вводных шкафов, вводно-распределительных устройств, аппаратуры защиты, контроля и управления, коллективных (общедомовых) приборов учета электрической энергии, а | 0
21. Восстановление работоспособности вентиляционных устройств мусоропроводов, крышек клапанов и шиберных устройств мусоропроводов, | 0
22. Ремонт контейнеров- мусоросборников | 0
23. Ремонт и восстановление разрушенных участков тротуаров, просевших отмосток, проездов, дорожек, ограждений и оборудования детских, спортивных, хозяйственных площадок для отдыха, площадок и ограждений для контейнеров_ мусоросборников в грницах территори | 0
Тариф ( рублей) на 1 м.кв | 10

## ударника 25
Перечень
Обязательных работ по содержанию и ремонту общего имущества в многоквартирном доме
со всеми видами благоустройства, кроме лифта и мусоропровода
По содержанию общего имущества в многоквартирном доме по ул.Ударника,25
по договору управления с ООО ЖЭУ-1
Наименование статьи | рублей на 1 м.кв
Текущее содержание общего имущества дома | 12.66
1. Осмотр обшего имущесва: работы, выполняевые при проведении технических
осмотров и обходов отдельных элементов и помещений МКД, относящихся к
общему имуществу, в целях своевременного выявления несоответствия состояния
общего имущества требованиям Законодательства РФ, а также угрозы
безопасности жизни и здоровью граждан | 3.07
Устранаение незначительных неисправностей на внутридомовых системах центрального отопления, горячего и холодного водоснабжения канализования, относящихся к общему имуществу
1.1 Смена вентилей, уплотнение сгонов, устранение засоров,набивка сальников, установка ограничителей дроссельных шайб и др. | 0.24
1.2 Регулировка кранов. Мелкий ремонт теплоизоляции, устранение течи в трубопроводах, приборах и арматуре | 0.1
1.3 Разборка, осмотр и очистка грязевиков воздухозборников, вантозов,компенсаторов, регулирующих кранов, вентилей,задвижек, очистка от накипи запорной арматуры и др. | 0.1
1.4 Прочистка канализационного лежака в подвальных помещениях и тех.этажах | 0.35
1.5 Аварийно-диспетчерское обслуживание | 0.57
1.6. Регулировка и наладка систем центрального отопления | 0.32
1.7 Промывка и опрессовка системы центрального отопления | 0.38
1.8 Удаление с крыш снега и наледи | 0.16
1.9 Очистка кровли от мусора, грязи, листвы | 0
1.10 Ежемесячная проверка работоспособности Эл.задвижки на канализационном выпуске ( автоматика, электрика, сантехника) | 0
1.11 Устранение причин подтаплипания подвальных помещений | 0.05
1.12 Устранение засоров в наружных сетях канализации | 0
1.13 Устранение мелких разрушений или повреждений швов, стен,потолков, полов, в МОП, их укрепление и окраска | 0
1,14 Обслуживание прибора учета | 0.8
2.Освещение помещений общего пользования, Работы и затраты на освещение помещений общего пользования | 1.1
2.1 Устранение незначительных неисправностей электротехнических устройств ( смена перегоревших ламп в пормещениях общего пользования, смена и ремонт штепсельных розеток и выключателей, мелкий ремонт электропроводки и др.) | 0.62
2.2 Проверка заземления оболочки электрокабеля, замеры сопративления изоляции проводов 48000/36 мес | 0.48
3.Обеспечение в помещениях общего пользования температуры и влажности, установленных законодательством РФ | 0.07
3.1 Проверка исправности канализациооных вытяжек | 0.05
3.2 Частичный ремонт и подгонка балконных и других дверей с заменой арматуры ( шпингалетов, навесов, пружин) в местах общего пользования и вспомогательных помещениях | 0
3.3 Утепление чердачных перекрытий ( Утепление и закрытие слуховых окон) | 0
3.4 Проверка состояния продухов в цоколях зданий | 0
3.5 Ремонт и укрепление входных дверей в подъезд ( вторая нитка) | 0.02
3.6 Регулировка и наладка вентиляции | 0
3.7 Восстановление работоспособности общедомовой системы вентиляции и вентиляционных породухов | 0
4. Уборка и санитарно-гигиеническая очистка | 4.61
4.1 Уборка и очистка придомовой территории | 2.45
4.2 Посыпка территории песком и соляной смесью в зимнее и осенне-весеннее время по мере необходимости | 0.02
4.3 Уборка вспомогательных помещений ( чердаков) | 0
4.4 Уборка лестничных клеток | 1.38
4.5 Мытье мусорокамер и загрузочных шиберов по мере загрязнеия | 0
4.6 Сбор и вывоз крупногабаритного мусора | 0.45
4.7 Дератизация, дезинсекция подвалов,мусоропроводов | 0.31
5. Меры пожарной безопасности | 0.05
5.1 Проверка наличия тяги в вентиляционных каналах | 0
5.2 Осмотр пожарной сигнализации и средств тушения в домах, с частичной заменой материалов | 0
5.3 Ремонт , утепление и прочистка дымоходов и вентиляционных каналов | 0.05
6. Содержание элементов озеленения и благоустройства, расположенных на земельном участке, входящем в состав общего имущества | 0.09
6.1 Озеленение территории, уход за зелеными насаждениями | 0.02
6.2 Покраска и восстановление малых архитектурных фром | 0.04
6.3 Завоз песка на детскую плошадку | 0.01
6.4 Спил и обрезка деревьев | 0.02
6.5 Косервация поливочных систем | 0
7. Подготовка к сезонной эксплуатации общего имущества | 2.12
7.1 Работы выполняемые при подготовке жилых зданий к эксплуатации в весенне-летний период: в том числе | 0.96
ремонт, укрепление водосточных труб, колен и воронок, расконсервация и ремон поливочной системы, консервация системы центрального отопления
7.2 Работы выполняемые при подготовке жилых зданий к эксплуатации в осенне- зимний период: в том числе | 1.16
утепление трубопроводов в подвальных помещениях, укрепление и ремонт парапетных ограждений,ремонт, регулировка и испытание систем отополения, уплотнение сгонов на внутридомовых инженерных сетях, относящихся к общему имуществу, прчистка общедомовой канализ
8.Работы и услуги по управлению многоквартирным домом | 1.55
2. Текущий ремон общего имущества | 0
9. Замена и восстановление элементов и частей элементов специальных технических устройств ( средств противопожарной безопасности и пожаротушения в жилых домах), выполняемые специализированными предприятиями по договру подряда | 0
10. Устранение местных деформаций,усиление, восстановление поврежденных участков фундаментов, вентиляционных продухов, отмосток и входов в подвалы | 0
11. Герметизация стыков (межпанельных швов, трещин в кирпичной кладке стен), заделка и восстановление архитектурных элементов, восстановление кирпичной кладки несущих стен | 0
12. заделка швов и трещин в местах общего пользования, их укрепление и окраска | 0
13. Усиление элементов кровли, устранение неисправностей мягких кровель, ремонт гидроизоляции, утепления и вентиляции
14. Смена и восстановление отдельных элементов( приборов) и заполнений окон и дверей в помещениях общего пользования | 0
15. Восстановление отдельных участков и элементов лестниц, балконов, крылец (зонты-козырьки) над входами в подъезды, над балконами верхних этажей | 0
16. Восстановление отдельных участков полов в местах общего пользования | 0
17. Восстановление внутренней отделки стен, потолков, отдельных участков полов в подъездах, технических помещениях, в других помещениях общего пользования в связи с аварийными ситуациями ( пожар, затопление, прочие) | 0
18. Восстановление работоспособности отдельных элементов и частей элементов внутридомовых инженерных систем холодного и горячего водоснабжения(стояков, ответвлений от стояков до первого отключающего устройства, расположенного на ответвлениях от сточков, у | 0
19. Восстановление работоспособности отдельных элементов и частей элементов внутридомовых инженерных систем отопления (стояков, обогревающих элементов,регулируюей и запорной арматуры, а также другого оборудования, расположенного на этих сетях) | 0
20. Восстановление работоспособности отдельныхэлементов внутридомовых систем электроснабжения (вводных шкафов, вводно-распределительных устройств, аппаратуры защиты, контроля и управления, коллективных (общедомовых) приборов учета электрической энергии, а | 0
21. Восстановление работоспособности вентиляционных устройств мусоропроводов, крышек клапанов и шиберных устройств мусоропроводов, | 0
22. Ремонт контейнеров- мусоросборников | 0
23. Ремонт и восстановление разрушенных участков тротуаров, просевших отмосток, проездов, дорожек, ограждений и оборудования детских, спортивных, хозяйственных площадок для отдыха, площадок и ограждений для контейнеров_ мусоросборников в грницах территори | 0
Тариф ( рублей) на 1 м.кв | 12.66

## ударника 28
Перечень
Обязательных работ по содержанию и ремонту общего имущества в многоквартирном доме
со всеми видами благоустройства, кроме лифта и мусоропровода
По содержанию общего имущества в многоквартирном доме по ул.Ударника,28
по договору управления с ООО ЖЭУ-1
Наименование статьи | рублей на 1 м.кв
Текущее содержание общего имущества дома | 9.85
1. Осмотр обшего имущесва: работы, выполняевые при проведении технических
осмотров и обходов отдельных элементов и помещений МКД, относящихся к
общему имуществу, в целях своевременного выявления несоответствия состояния
общего имущества требованиям Законодательства РФ, а также угрозы
безопасности жизни и здоровью граждан | 2.49
Устранаение незначительных неисправностей на внутридомовых системах центрального отопления, горячего и холодного водоснабжения канализования, относящихся к общему имуществу
1.1 Смена вентилей, уплотнение сгонов, устранение засоров,набивка сальников, установка ограничителей дроссельных шайб и др. | 0.24
1.2 Регулировка кранов. Мелкий ремонт теплоизоляции, устранение течи в трубопроводах, приборах и арматуре | 0.1
1.3 Разборка, осмотр и очистка грязевиков воздухозборников, вантозов,компенсаторов, регулирующих кранов, вентилей,задвижек, очистка от накипи запорной арматуры и др. | 0.1
1.4 Прочистка канализационного лежака в подвальных помещениях и тех.этажах | 0.35
1.5 Аварийно-диспетчерское обслуживание | 0.57
1.6. Регулировка и наладка систем центрального отопления | 0.32
1.7 Промывка и опрессовка системы центрального отопления | 0.38
1.8 Удаление с крыш снега и наледи | 0.16
1.9 Очистка кровли от мусора, грязи, листвы | 0
1.10 Ежемесячная проверка работоспособности Эл.задвижки на канализационном выпуске ( автоматика, электрика, сантехника) | 0
1.11 Устранение причин подтаплипания подвальных помещений | 0.05
1.12 Устранение засоров в наружных сетях канализации | 0
1.13 Устранение мелких разрушений или повреждений швов, стен,потолков, полов, в МОП, их укрепление и окраска | 0
1,14 Обслуживание прибора учета | 0.22
2.Освещение помещений общего пользования, Работы и затраты на освещение помещений общего пользования | 1.1
2.1 Устранение незначительных неисправностей электротехнических устройств ( смена перегоревших ламп в пормещениях общего пользования, смена и ремонт штепсельных розеток и выключателей, мелкий ремонт электропроводки и др.) | 0.62
2.2 Проверка заземления оболочки электрокабеля, замеры сопративления изоляции проводов 48000/36 мес | 0.48
3.Обеспечение в помещениях общего пользования температуры и влажности, установленных законодательством РФ | 0.07
3.1 Проверка исправности канализациооных вытяжек | 0.05
3.2 Частичный ремонт и подгонка балконных и других дверей с заменой арматуры ( шпингалетов, навесов, пружин) в местах общего пользования и вспомогательных помещениях | 0
3.3 Утепление чердачных перекрытий ( Утепление и закрытие слуховых окон) | 0
3.4 Проверка состояния продухов в цоколях зданий | 0
3.5 Ремонт и укрепление входных дверей в подъезд ( вторая нитка) | 0.02
3.6 Регулировка и наладка вентиляции | 0
3.7 Восстановление работоспособности общедомовой системы вентиляции и вентиляционных породухов | 0
4. Уборка и санитарно-гигиеническая очистка | 3.19
4.1 Уборка и очистка придомовой территории | 1.56
4.2 Посыпка территории песком и соляной смесью в зимнее и осенне-весеннее время по мере необходимости | 0.02
4.3 Уборка вспомогательных помещений ( чердаков) | 0
4.4 Уборка лестничных клеток | 0.83
4.5 Мытье мусорокамер и загрузочных шиберов по мере загрязнеия | 0
4.6 Сбор и вывоз крупногабаритного мусора | 0.71
4.7 Дератизация, дезинсекция подвалов,мусоропроводов | 0.07
5. Меры пожарной безопасности | 0.05
5.1 Проверка наличия тяги в вентиляционных каналах | 0
5.2 Осмотр пожарной сигнализации и средств тушения в домах, с частичной заменой материалов | 0
5.3 Ремонт , утепление и прочистка дымоходов и вентиляционных каналов | 0.05
6. Содержание элементов озеленения и благоустройства, расположенных на земельном участке, входящем в состав общего имущества | 0.09
6.1 Озеленение территории, уход за зелеными насаждениями | 0.02
6.2 Покраска и восстановление малых архитектурных фром | 0.04
6.3 Завоз песка на детскую плошадку | 0.01
6.4 Спил и обрезка деревьев | 0.02
6.5 Косервация поливочных систем | 0
7. Подготовка к сезонной эксплуатации общего имущества | 1.31
7.1 Работы выполняемые при подготовке жилых зданий к эксплуатации в весенне-летний период: в том числе | 0.43
ремонт, укрепление водосточных труб, колен и воронок, расконсервация и ремон поливочной системы, консервация системы центрального отопления
7.2 Работы выполняемые при подготовке жилых зданий к эксплуатации в осенне- зимний период: в том числе | 0.88
утепление трубопроводов в подвальных помещениях, укрепление и ремонт парапетных ограждений,ремонт, регулировка и испытание систем отополения, уплотнение сгонов на внутридомовых инженерных сетях, относящихся к общему имуществу, прчистка общедомовой канализ
8.Работы и услуги по управлению многоквартирным домом | 1.55
2. Текущий ремон общего имущества | 0
9. Замена и восстановление элементов и частей элементов специальных технических устройств ( средств противопожарной безопасности и пожаротушения в жилых домах), выполняемые специализированными предприятиями по договру подряда | 0
10. Устранение местных деформаций,усиление, восстановление поврежденных участков фундаментов, вентиляционных продухов, отмосток и входов в подвалы | 0
11. Герметизация стыков (межпанельных швов, трещин в кирпичной кладке стен), заделка и восстановление архитектурных элементов, восстановление кирпичной кладки несущих стен | 0
12. заделка швов и трещин в местах общего пользования, их укрепление и окраска | 0
13. Усиление элементов кровли, устранение неисправностей мягких кровель, ремонт гидроизоляции, утепления и вентиляции
14. Смена и восстановление отдельных элементов( приборов) и заполнений окон и дверей в помещениях общего пользования | 0
15. Восстановление отдельных участков и элементов лестниц, балконов, крылец (зонты-козырьки) над входами в подъезды, над балконами верхних этажей | 0
16. Восстановление отдельных участков полов в местах общего пользования | 0
17. Восстановление внутренней отделки стен, потолков, отдельных участков полов в подъездах, технических помещениях, в других помещениях общего пользования в связи с аварийными ситуациями ( пожар, затопление, прочие) | 0
18. Восстановление работоспособности отдельных элементов и частей элементов внутридомовых инженерных систем холодного и горячего водоснабжения(стояков, ответвлений от стояков до первого отключающего устройства, расположенного на ответвлениях от сточков, у | 0
19. Восстановление работоспособности отдельных элементов и частей элементов внутридомовых инженерных систем отопления (стояков, обогревающих элементов,регулируюей и запорной арматуры, а также другого оборудования, расположенного на этих сетях) | 0
20. Восстановление работоспособности отдельныхэлементов внутридомовых систем электроснабжения (вводных шкафов, вводно-распределительных устройств, аппаратуры защиты, контроля и управления, коллективных (общедомовых) приборов учета электрической энергии, а | 0
21. Восстановление работоспособности вентиляционных устройств мусоропроводов, крышек клапанов и шиберных устройств мусоропроводов, | 0
22. Ремонт контейнеров- мусоросборников | 0
23. Ремонт и восстановление разрушенных участков тротуаров, просевших отмосток, проездов, дорожек, ограждений и оборудования детских, спортивных, хозяйственных площадок для отдыха, площадок и ограждений для контейнеров_ мусоросборников в грницах территори | 0
Тариф ( рублей) на 1 м.кв | 9.85

## 22 партсъезда 10
Перечень
Обязательных работ по содержанию и ремонту общего имущества в многоквартирном доме
со всеми видами благоустройства, кроме лифта и мусоропровода
По содержанию общего имущества в многоквартирном доме по ул.22 Партсъезда,10
по договору управления с ООО ЖЭУ-1
Наименование статьи | рублей на 1 м.кв
Текущее содержание общего имущества дома | 10.32
1. Осмотр обшего имущесва: работы, выполняевые при проведении технических
осмотров и обходов отдельных элементов и помещений МКД, относящихся к
общему имуществу, в целях своевременного выявления несоответствия состояния
общего имущества требованиям Законодательства РФ, а также угрозы
безопасности жизни и здоровью граждан | 2.27
Устранаение незначительных неисправностей на внутридомовых системах центрального отопления, горячего и холодного водоснабжения канализования, относящихся к общему имуществу
1.1 Смена вентилей, уплотнение сгонов, устранение засоров,набивка сальников, установка ограничителей дроссельных шайб и др. | 0.24
1.2 Регулировка кранов. Мелкий ремонт теплоизоляции, устранение течи в трубопроводах, приборах и арматуре | 0.1
1.3 Разборка, осмотр и очистка грязевиков воздухозборников, вантозов,компенсаторов, регулирующих кранов, вентилей,задвижек, очистка от накипи запорной арматуры и др. | 0.1
1.4 Прочистка канализационного лежака в подвальных помещениях и тех.этажах | 0.35
1.5 Аварийно-диспетчерское обслуживание | 0.57
1.6. Регулировка и наладка систем центрального отопления | 0.32
1.7 Промывка и опрессовка системы центрального отопления | 0.38
1.8 Удаление с крыш снега и наледи | 0.16
1.9 Очистка кровли от мусора, грязи, листвы | 0
1.10 Ежемесячная проверка работоспособности Эл.задвижки на канализационном выпуске ( автоматика, электрика, сантехника) | 0
1.11 Устранение причин подтаплипания подвальных помещений | 0.05
1.12 Устранение засоров в наружных сетях канализации | 0
1.13 Устранение мелких разрушений или повреждений швов, стен,потолков, полов, в МОП, их укрепление и окраска | 0
1,14 Обслуживание прибора учета | 0
2.Освещение помещений общего пользования, Работы и затраты на освещение помещений общего пользования | 1.1
2.1 Устранение незначительных неисправностей электротехнических устройств ( смена перегоревших ламп в пормещениях общего пользования, смена и ремонт штепсельных розеток и выключателей, мелкий ремонт электропроводки и др.) | 0.62
2.2 Проверка заземления оболочки электрокабеля, замеры сопративления изоляции проводов 48000/36 мес | 0.48
3.Обеспечение в помещениях общего пользования температуры и влажности, установленных законодательством РФ | 0.07
3.1 Проверка исправности канализациооных вытяжек | 0.05
3.2 Частичный ремонт и подгонка балконных и других дверей с заменой арматуры ( шпингалетов, навесов, пружин) в местах общего пользования и вспомогательных помещениях | 0
3.3 Утепление чердачных перекрытий ( Утепление и закрытие слуховых окон) | 0
3.4 Проверка состояния продухов в цоколях зданий | 0
3.5 Ремонт и укрепление входных дверей в подъезд ( вторая нитка) | 0.02
3.6 Регулировка и наладка вентиляции | 0
3.7 Восстановление работоспособности общедомовой системы вентиляции и вентиляционных породухов | 0
4. Уборка и санитарно-гигиеническая очистка | 4.67
4.1 Уборка и очистка придомовой территории | 1.56
4.2 Посыпка территории песком и соляной смесью в зимнее и осенне-весеннее время по мере необходимости | 0.02
4.3 Уборка вспомогательных помещений ( чердаков) | 0
4.4 Уборка лестничных клеток | 2.13
4.5 Мытье мусорокамер и загрузочных шиберов по мере загрязнеия | 0
4.6 Сбор и вывоз крупногабаритного мусора | 0.71
4.7 Дератизация, дезинсекция подвалов,мусоропроводов | 0.25
5. Меры пожарной безопасности | 0.05
5.1 Проверка наличия тяги в вентиляционных каналах | 0
5.2 Осмотр пожарной сигнализации и средств тушения в домах, с частичной заменой материалов | 0
5.3 Ремонт , утепление и прочистка дымоходов и вентиляционных каналов | 0.05
6. Содержание элементов озеленения и благоустройства, расположенных на земельном участке, входящем в состав общего имущества | 0.09
6.1 Озеленение территории, уход за зелеными насаждениями | 0.02
6.2 Покраска и восстановление малых архитектурных фром | 0.04
6.3 Завоз песка на детскую плошадку | 0.01
6.4 Спил и обрезка деревьев | 0.02
6.5 Косервация поливочных систем | 0
7. Подготовка к сезонной эксплуатации общего имущества | 0.52
7.1 Работы выполняемые при подготовке жилых зданий к эксплуатации в весенне-летний период: в том числе | 0.22
ремонт, укрепление водосточных труб, колен и воронок, расконсервация и ремон поливочной системы, консервация системы центрального отопления
7.2 Работы выполняемые при подготовке жилых зданий к эксплуатации в осенне- зимний период: в том числе | 0.3
утепление трубопроводов в подвальных помещениях, укрепление и ремонт парапетных ограждений,ремонт, регулировка и испытание систем отополения, уплотнение сгонов на внутридомовых инженерных сетях, относящихся к общему имуществу, прчистка общедомовой канализ
8.Работы и услуги по управлению многоквартирным домом | 1.55
2. Текущий ремон общего имущества | 0
9. Замена и восстановление элементов и частей элементов специальных технических устройств ( средств противопожарной безопасности и пожаротушения в жилых домах), выполняемые специализированными предприятиями по договру подряда | 0
10. Устранение местных деформаций,усиление, восстановление поврежденных участков фундаментов, вентиляционных продухов, отмосток и входов в подвалы | 0
11. Герметизация стыков (межпанельных швов, трещин в кирпичной кладке стен), заделка и восстановление архитектурных элементов, восстановление кирпичной кладки несущих стен | 0
12. заделка швов и трещин в местах общего пользования, их укрепление и окраска | 0
13. Усиление элементов кровли, устранение неисправностей мягких кровель, ремонт гидроизоляции, утепления и вентиляции
14. Смена и восстановление отдельных элементов( приборов) и заполнений окон и дверей в помещениях общего пользования | 0
15. Восстановление отдельных участков и элементов лестниц, балконов, крылец (зонты-козырьки) над входами в подъезды, над балконами верхних этажей | 0
16. Восстановление отдельных участков полов в местах общего пользования | 0
17. Восстановление внутренней отделки стен, потолков, отдельных участков полов в подъездах, технических помещениях, в других помещениях общего пользования в связи с аварийными ситуациями ( пожар, затопление, прочие) | 0
18. Восстановление работоспособности отдельных элементов и частей элементов внутридомовых инженерных систем холодного и горячего водоснабжения(стояков, ответвлений от стояков до первого отключающего устройства, расположенного на ответвлениях от сточков, у | 0
19. Восстановление работоспособности отдельных элементов и частей элементов внутридомовых инженерных систем отопления (стояков, обогревающих элементов,регулируюей и запорной арматуры, а также другого оборудования, расположенного на этих сетях) | 0
20. Восстановление работоспособности отдельныхэлементов внутридомовых систем электроснабжения (вводных шкафов, вводно-распределительных устройств, аппаратуры защиты, контроля и управления, коллективных (общедомовых) приборов учета электрической энергии, а | 0
21. Восстановление работоспособности вентиляционных устройств мусоропроводов, крышек клапанов и шиберных устройств мусоропроводов, | 0
22. Ремонт контейнеров- мусоросборников | 0
23. Ремонт и восстановление разрушенных участков тротуаров, просевших отмосток, проездов, дорожек, ограждений и оборудования детских, спортивных, хозяйственных площадок для отдыха, площадок и ограждений для контейнеров_ мусоросборников в грницах территори | 0
Тариф ( рублей) на 1 м.кв | 10.32

## октябрьская 35
Перечень
Обязательных работ по содержанию и ремонту общего имущества в многоквартирном доме
со всеми видами благоустройства, кроме лифта и мусоропровода
По содержанию общего имущества в многоквартирном доме по ул.Октябрьская,35
по договору управления с ООО ЖЭУ-1
Наименование статьи | рублей на 1 м.кв
Текущее содержание общего имущества дома | 11.17
1. Осмотр обшего имущесва: работы, выполняевые при проведении технических
осмотров и обходов отдельных элементов и помещений МКД, относящихся к
общему имуществу, в целях своевременного выявления несоответствия состояния
общего имущества требованиям Законодательства РФ, а также угрозы
безопасности жизни и здоровью граждан | 2.48
Устранаение незначительных неисправностей на внутридомовых системах центрального отопления, горячего и холодного водоснабжения канализования, относящихся к общему имуществу
1.1 Смена вентилей, уплотнение сгонов, устранение засоров,набивка сальников, установка ограничителей дроссельных шайб и др. | 0.24
1.2 Регулировка кранов. Мелкий ремонт теплоизоляции, устранение течи в трубопроводах, приборах и арматуре | 0.1
1.3 Разборка, осмотр и очистка грязевиков воздухозборников, вантозов,компенсаторов, регулирующих кранов, вентилей,задвижек, очистка от накипи запорной арматуры и др. | 0.1
1.4 Прочистка канализационного лежака в подвальных помещениях и тех.этажах | 0.35
1.5 Аварийно-диспетчерское обслуживание | 0.57
1.6. Регулировка и наладка систем центрального отопления | 0.32
1.7 Промывка и опрессовка системы центрального отопления | 0.38
1.8 Удаление с крыш снега и наледи | 0.16
1.9 Очистка кровли от мусора, грязи, листвы | 0
1.10 Ежемесячная проверка работоспособности Эл.задвижки на канализационном выпуске ( автоматика, электрика, сантехника) | 0
1.11 Устранение причин подтаплипания подвальных помещений | 0.05
1.12 Устранение засоров в наружных сетях канализации | 0
1.13 Устранение мелких разрушений или повреждений швов, стен,потолков, полов, в МОП, их укрепление и окраска | 0
1,14 Обслуживание прибора учета | 0.21
2.Освещение помещений общего пользования, Работы и затраты на освещение помещений общего пользования | 1.1
2.1 Устранение незначительных неисправностей электротехнических устройств ( смена перегоревших ламп в пормещениях общего пользования, смена и ремонт штепсельных розеток и выключателей, мелкий ремонт электропроводки и др.) | 0.62
2.2 Проверка заземления оболочки электрокабеля, замеры сопративления изоляции проводов 48000/36 мес | 0.48
3.Обеспечение в помещениях общего пользования температуры и влажности, установленных законодательством РФ | 0.07
3.1 Проверка исправности канализациооных вытяжек | 0.05
3.2 Частичный ремонт и подгонка балконных и других дверей с заменой арматуры ( шпингалетов, навесов, пружин) в местах общего пользования и вспомогательных помещениях | 0
3.3 Утепление чердачных перекрытий ( Утепление и закрытие слуховых окон) | 0
3.4 Проверка состояния продухов в цоколях зданий | 0
3.5 Ремонт и укрепление входных дверей в подъезд ( вторая нитка) | 0.02
3.6 Регулировка и наладка вентиляции | 0
3.7 Восстановление работоспособности общедомовой системы вентиляции и вентиляционных породухов | 0
4. Уборка и санитарно-гигиеническая очистка | 4.53
4.1 Уборка и очистка придомовой территории | 2.45
4.2 Посыпка территории песком и соляной смесью в зимнее и осенне-весеннее время по мере необходимости | 0.02
4.3 Уборка вспомогательных помещений ( чердаков) | 0
4.4 Уборка лестничных клеток | 1.38
4.5 Мытье мусорокамер и загрузочных шиберов по мере загрязнеия | 0
4.6 Сбор и вывоз крупногабаритного мусора | 0.45
4.7 Дератизация, дезинсекция подвалов,мусоропроводов | 0.23
5. Меры пожарной безопасности | 0.05
5.1 Проверка наличия тяги в вентиляционных каналах | 0
5.2 Осмотр пожарной сигнализации и средств тушения в домах, с частичной заменой материалов | 0
5.3 Ремонт , утепление и прочистка дымоходов и вентиляционных каналов | 0.05
6. Содержание элементов озеленения и благоустройства, расположенных на земельном участке, входящем в состав общего имущества | 0.09
6.1 Озеленение территории, уход за зелеными насаждениями | 0.02
6.2 Покраска и восстановление малых архитектурных фром | 0.04
6.3 Завоз песка на детскую плошадку | 0.01
6.4 Спил и обрезка деревьев | 0.02
6.5 Косервация поливочных систем | 0
7. Подготовка к сезонной эксплуатации общего имущества | 1.3
7.1 Работы выполняемые при подготовке жилых зданий к эксплуатации в весенне-летний период: в том числе | 0.55
ремонт, укрепление водосточных труб, колен и воронок, расконсервация и ремон поливочной системы, консервация системы центрального отопления
7.2 Работы выполняемые при подготовке жилых зданий к эксплуатации в осенне- зимний период: в том числе | 0.75
утепление трубопроводов в подвальных помещениях, укрепление и ремонт парапетных ограждений,ремонт, регулировка и испытание систем отополения, уплотнение сгонов на внутридомовых инженерных сетях, относящихся к общему имуществу, прчистка общедомовой канализ
8.Работы и услуги по управлению многоквартирным домом | 1.55
2. Текущий ремон общего имущества | 0
9. Замена и восстановление элементов и частей элементов специальных технических устройств ( средств противопожарной безопасности и пожаротушения в жилых домах), выполняемые специализированными предприятиями по договру подряда | 0
10. Устранение местных деформаций,усиление, восстановление поврежденных участков фундаментов, вентиляционных продухов, отмосток и входов в подвалы | 0
11. Герметизация стыков (межпанельных швов, трещин в кирпичной кладке стен), заделка и восстановление архитектурных элементов, восстановление кирпичной кладки несущих стен | 0
12. заделка швов и трещин в местах общего пользования, их укрепление и окраска | 0
13. Усиление элементов кровли, устранение неисправностей мягких кровель, ремонт гидроизоляции, утепления и вентиляции
14. Смена и восстановление отдельных элементов( приборов) и заполнений окон и дверей в помещениях общего пользования | 0
15. Восстановление отдельных участков и элементов лестниц, балконов, крылец (зонты-козырьки) над входами в подъезды, над балконами верхних этажей | 0
16. Восстановление отдельных участков полов в местах общего пользования | 0
17. Восстановление внутренней отделки стен, потолков, отдельных участков полов в подъездах, технических помещениях, в других помещениях общего пользования в связи с аварийными ситуациями ( пожар, затопление, прочие) | 0
18. Восстановление работоспособности отдельных элементов и частей элементов внутридомовых инженерных систем холодного и горячего водоснабжения(стояков, ответвлений от стояков до первого отключающего устройства, расположенного на ответвлениях от сточков, у | 0
19. Восстановление работоспособности отдельных элементов и частей элементов внутридомовых инженерных систем отопления (стояков, обогревающих элементов,регулируюей и запорной арматуры, а также другого оборудования, расположенного на этих сетях) | 0
20. Восстановление работоспособности отдельныхэлементов внутридомовых систем электроснабжения (вводных шкафов, вводно-распределительных устройств, аппаратуры защиты, контроля и управления, коллективных (общедомовых) приборов учета электрической энергии, а | 0
21. Восстановление работоспособности вентиляционных устройств мусоропроводов, крышек клапанов и шиберных устройств мусоропроводов, | 0
22. Ремонт контейнеров- мусоросборников | 0
23. Ремонт и восстановление разрушенных участков тротуаров, просевших отмосток, проездов, дорожек, ограждений и оборудования детских, спортивных, хозяйственных площадок для отдыха, площадок и ограждений для контейнеров_ мусоросборников в грницах территори | 0
Тариф ( рублей) на 1 м.кв | 11.17

## октябрьская 31
Перечень
Обязательных работ по содержанию и ремонту общего имущества в многоквартирном доме
со всеми видами благоустройства, кроме лифта и мусоропровода
По содержанию общего имущества в многоквартирном доме по ул.Октябрьская,31
по договору управления с ООО ЖЭУ-1
Наименование статьи | рублей на 1 м.кв
Текущее содержание общего имущества дома | 9.33
1. Осмотр обшего имущесва: работы, выполняевые при проведении технических
осмотров и обходов отдельных элементов и помещений МКД, относящихся к
общему имуществу, в целях своевременного выявления несоответствия состояния
общего имущества требованиям Законодательства РФ, а также угрозы
безопасности жизни и здоровью граждан | 2.62
Устранаение незначительных неисправностей на внутридомовых системах центрального отопления, горячего и холодного водоснабжения канализования, относящихся к общему имуществу
1.1 Смена вентилей, уплотнение сгонов, устранение засоров,набивка сальников, установка ограничителей дроссельных шайб и др. | 0.24
1.2 Регулировка кранов. Мелкий ремонт теплоизоляции, устранение течи в трубопроводах, приборах и арматуре | 0.1
1.3 Разборка, осмотр и очистка грязевиков воздухозборников, вантозов,компенсаторов, регулирующих кранов, вентилей,задвижек, очистка от накипи запорной арматуры и др. | 0.1
1.4 Прочистка канализационного лежака в подвальных помещениях и тех.этажах | 0.35
1.5 Аварийно-диспетчерское обслуживание | 0.57
1.6. Регулировка и наладка систем центрального отопления | 0.32
1.7 Промывка и опрессовка системы центрального отопления | 0.38
1.8 Удаление с крыш снега и наледи | 0.16
1.9 Очистка кровли от мусора, грязи, листвы | 0
1.10 Ежемесячная проверка работоспособности Эл.задвижки на канализационном выпуске ( автоматика, электрика, сантехника) | 0
1.11 Устранение причин подтаплипания подвальных помещений | 0.05
1.12 Устранение засоров в наружных сетях канализации | 0
1.13 Устранение мелких разрушений или повреждений швов, стен,потолков, полов, в МОП, их укрепление и окраска | 0
1,14 Обслуживание прибора учета | 0.35
2.Освещение помещений общего пользования, Работы и затраты на освещение помещений общего пользования | 1.1
2.1 Устранение незначительных неисправностей электротехнических устройств ( смена перегоревших ламп в пормещениях общего пользования, смена и ремонт штепсельных розеток и выключателей, мелкий ремонт электропроводки и др.) | 0.62
2.2 Проверка заземления оболочки электрокабеля, замеры сопративления изоляции проводов 48000/36 мес | 0.48
3.Обеспечение в помещениях общего пользования температуры и влажности, установленных законодательством РФ | 0.07
3.1 Проверка исправности канализациооных вытяжек | 0.05
3.2 Частичный ремонт и подгонка балконных и других дверей с заменой арматуры ( шпингалетов, навесов, пружин) в местах общего пользования и вспомогательных помещениях | 0
3.3 Утепление чердачных перекрытий ( Утепление и закрытие слуховых окон) | 0
3.4 Проверка состояния продухов в цоколях зданий | 0
3.5 Ремонт и укрепление входных дверей в подъезд ( вторая нитка) | 0.02
3.6 Регулировка и наладка вентиляции | 0
3.7 Восстановление работоспособности общедомовой системы вентиляции и вентиляционных породухов | 0
4. Уборка и санитарно-гигиеническая очистка | 2.5
4.1 Уборка и очистка придомовой территории | 0.63
4.2 Посыпка территории песком и соляной смесью в зимнее и осенне-весеннее время по мере необходимости | 0.02
4.3 Уборка вспомогательных помещений ( чердаков) | 0
4.4 Уборка лестничных клеток | 0.91
4.5 Мытье мусорокамер и загрузочных шиберов по мере загрязнеия | 0
4.6 Сбор и вывоз крупногабаритного мусора | 0.71
4.7 Дератизация, дезинсекция подвалов,мусоропроводов | 0.23
5. Меры пожарной безопасности | 0.05
5.1 Проверка наличия тяги в вентиляционных каналах | 0
5.2 Осмотр пожарной сигнализации и средств тушения в домах, с частичной заменой материалов | 0
5.3 Ремонт , утепление и прочистка дымоходов и вентиляционных каналов | 0.05
6. Содержание элементов озеленения и благоустройства, расположенных на земельном участке, входящем в состав общего имущества | 0.09
6.1 Озеленение территории, уход за зелеными насаждениями | 0.02
6.2 Покраска и восстановление малых архитектурных фром | 0.04
6.3 Завоз песка на детскую плошадку | 0.01
6.4 Спил и обрезка деревьев | 0.02
6.5 Косервация поливочных систем | 0
7. Подготовка к сезонной эксплуатации общего имущества | 1.35
7.1 Работы выполняемые при подготовке жилых зданий к эксплуатации в весенне-летний период: в том числе | 0.55
ремонт, укрепление водосточных труб, колен и воронок, расконсервация и ремон поливочной системы, консервация системы центрального отопления
7.2 Работы выполняемые при подготовке жилых зданий к эксплуатации в осенне- зимний период: в том числе | 0.8
утепление трубопроводов в подвальных помещениях, укрепление и ремонт парапетных ограждений,ремонт, регулировка и испытание систем отополения, уплотнение сгонов на внутридомовых инженерных сетях, относящихся к общему имуществу, прчистка общедомовой канализ
8.Работы и услуги по управлению многоквартирным домом | 1.55
2. Текущий ремон общего имущества | 0
9. Замена и восстановление элементов и частей элементов специальных технических устройств ( средств противопожарной безопасности и пожаротушения в жилых домах), выполняемые специализированными предприятиями по договру подряда | 0
10. Устранение местных деформаций,усиление, восстановление поврежденных участков фундаментов, вентиляционных продухов, отмосток и входов в подвалы | 0
11. Герметизация стыков (межпанельных швов, трещин в кирпичной кладке стен), заделка и восстановление архитектурных элементов, восстановление кирпичной кладки несущих стен | 0
12. заделка швов и трещин в местах общего пользования, их укрепление и окраска | 0
13. Усиление элементов кровли, устранение неисправностей мягких кровель, ремонт гидроизоляции, утепления и вентиляции
14. Смена и восстановление отдельных элементов( приборов) и заполнений окон и дверей в помещениях общего пользования | 0
15. Восстановление отдельных участков и элементов лестниц, балконов, крылец (зонты-козырьки) над входами в подъезды, над балконами верхних этажей | 0
16. Восстановление отдельных участков полов в местах общего пользования | 0
17. Восстановление внутренней отделки стен, потолков, отдельных участков полов в подъездах, технических помещениях, в других помещениях общего пользования в связи с аварийными ситуациями ( пожар, затопление, прочие) | 0
18. Восстановление работоспособности отдельных элементов и частей элементов внутридомовых инженерных систем холодного и горячего водоснабжения(стояков, ответвлений от стояков до первого отключающего устройства, расположенного на ответвлениях от сточков, у | 0
19. Восстановление работоспособности отдельных элементов и частей элементов внутридомовых инженерных систем отопления (стояков, обогревающих элементов,регулируюей и запорной арматуры, а также другого оборудования, расположенного на этих сетях) | 0
20. Восстановление работоспособности отдельныхэлементов внутридомовых систем электроснабжения (вводных шкафов, вводно-распределительных устройств, аппаратуры защиты, контроля и управления, коллективных (общедомовых) приборов учета электрической энергии, а | 0
21. Восстановление работоспособности вентиляционных устройств мусоропроводов, крышек клапанов и шиберных устройств мусоропроводов, | 0
22. Ремонт контейнеров- мусоросборников | 0
23. Ремонт и восстановление разрушенных участков тротуаров, просевших отмосток, проездов, дорожек, ограждений и оборудования детских, спортивных, хозяйственных площадок для отдыха, площадок и ограждений для контейнеров_ мусоросборников в грницах территори | 0
Тариф ( рублей) на 1 м.кв | 9.33

## октябрьская 13
Перечень
Обязательных работ по содержанию и ремонту общего имущества в многоквартирном доме
со всеми видами благоустройства, кроме лифта и мусоропровода
По содержанию общего имущества в многоквартирном доме по ул.Октябрьская,13
по договору управления с ООО ЖЭУ-1
Наименование статьи | рублей на 1 м.кв
Текущее содержание общего имущества дома | 9.7
1. Осмотр обшего имущесва: работы, выполняевые при проведении технических
осмотров и обходов отдельных элементов и помещений МКД, относящихся к
общему имуществу, в целях своевременного выявления несоответствия состояния
общего имущества требованиям Законодательства РФ, а также угрозы
безопасности жизни и здоровью граждан | 2.27
Устранаение незначительных неисправностей на внутридомовых системах центрального отопления, горячего и холодного водоснабжения канализования, относящихся к общему имуществу
1.1 Смена вентилей, уплотнение сгонов, устранение засоров,набивка сальников, установка ограничителей дроссельных шайб и др. | 0.24
1.2 Регулировка кранов. Мелкий ремонт теплоизоляции, устранение течи в трубопроводах, приборах и арматуре | 0.1
1.3 Разборка, осмотр и очистка грязевиков воздухозборников, вантозов,компенсаторов, регулирующих кранов, вентилей,задвижек, очистка от накипи запорной арматуры и др. | 0.1
1.4 Прочистка канализационного лежака в подвальных помещениях и тех.этажах | 0.35
1.5 Аварийно-диспетчерское обслуживание | 0.57
1.6. Регулировка и наладка систем центрального отопления | 0.32
1.7 Промывка и опрессовка системы центрального отопления | 0.38
1.8 Удаление с крыш снега и наледи | 0.16
1.9 Очистка кровли от мусора, грязи, листвы | 0
1.10 Ежемесячная проверка работоспособности Эл.задвижки на канализационном выпуске ( автоматика, электрика, сантехника) | 0
1.11 Устранение причин подтаплипания подвальных помещений | 0.05
1.12 Устранение засоров в наружных сетях канализации | 0
1.13 Устранение мелких разрушений или повреждений швов, стен,потолков, полов, в МОП, их укрепление и окраска | 0
1,14 Обслуживание прибора учета | 0
2.Освещение помещений общего пользования, Работы и затраты на освещение помещений общего пользования | 1.1
2.1 Устранение незначительных неисправностей электротехнических устройств ( смена перегоревших ламп в пормещениях общего пользования, смена и ремонт штепсельных розеток и выключателей, мелкий ремонт электропроводки и др.) | 0.62
2.2 Проверка заземления оболочки электрокабеля, замеры сопративления изоляции проводов 48000/36 мес | 0.48
3.Обеспечение в помещениях общего пользования температуры и влажности, установленных законодательством РФ | 0.07
3.1 Проверка исправности канализациооных вытяжек | 0.05
3.2 Частичный ремонт и подгонка балконных и других дверей с заменой арматуры ( шпингалетов, навесов, пружин) в местах общего пользования и вспомогательных помещениях | 0
3.3 Утепление чердачных перекрытий ( Утепление и закрытие слуховых окон) | 0
3.4 Проверка состояния продухов в цоколях зданий | 0
3.5 Ремонт и укрепление входных дверей в подъезд ( вторая нитка) | 0.02
3.6 Регулировка и наладка вентиляции | 0
3.7 Восстановление работоспособности общедомовой системы вентиляции и вентиляционных породухов | 0
4. Уборка и санитарно-гигиеническая очистка | 3.11
4.1 Уборка и очистка придомовой территории | 1.02
4.2 Посыпка территории песком и соляной смесью в зимнее и осенне-весеннее время по мере необходимости | 0.02
4.3 Уборка вспомогательных помещений ( чердаков) | 0
4.4 Уборка лестничных клеток | 1.13
4.5 Мытье мусорокамер и загрузочных шиберов по мере загрязнеия | 0
4.6 Сбор и вывоз крупногабаритного мусора | 0.71
4.7 Дератизация, дезинсекция подвалов,мусоропроводов | 0.23
5. Меры пожарной безопасности | 0.05
5.1 Проверка наличия тяги в вентиляционных каналах | 0
5.2 Осмотр пожарной сигнализации и средств тушения в домах, с частичной заменой материалов | 0
5.3 Ремонт , утепление и прочистка дымоходов и вентиляционных каналов | 0.05
6. Содержание элементов озеленения и благоустройства, расположенных на земельном участке, входящем в состав общего имущества | 0.09
6.1 Озеленение территории, уход за зелеными насаждениями | 0.02
6.2 Покраска и восстановление малых архитектурных фром | 0.04
6.3 Завоз песка на детскую плошадку | 0.01
6.4 Спил и обрезка деревьев | 0.02
6.5 Косервация поливочных систем | 0
7. Подготовка к сезонной эксплуатации общего имущества | 1.46
7.1 Работы выполняемые при подготовке жилых зданий к эксплуатации в весенне-летний период: в том числе | 0.66
ремонт, укрепление водосточных труб, колен и воронок, расконсервация и ремон поливочной системы, консервация системы центрального отопления
7.2 Работы выполняемые при подготовке жилых зданий к эксплуатации в осенне- зимний период: в том числе | 0.8
утепление трубопроводов в подвальных помещениях, укрепление и ремонт парапетных ограждений,ремонт, регулировка и испытание систем отополения, уплотнение сгонов на внутридомовых инженерных сетях, относящихся к общему имуществу, прчистка общедомовой канализ
8.Работы и услуги по управлению многоквартирным домом | 1.55
2. Текущий ремон общего имущества | 0
9. Замена и восстановление элементов и частей элементов специальных технических устройств ( средств противопожарной безопасности и пожаротушения в жилых домах), выполняемые специализированными предприятиями по договру подряда | 0
10. Устранение местных деформаций,усиление, восстановление поврежденных участков фундаментов, вентиляционных продухов, отмосток и входов в подвалы | 0
11. Герметизация стыков (межпанельных швов, трещин в кирпичной кладке стен), заделка и восстановление архитектурных элементов, восстановление кирпичной кладки несущих стен | 0
12. заделка швов и трещин в местах общего пользования, их укрепление и окраска | 0
13. Усиление элементов кровли, устранение неисправностей мягких кровель, ремонт гидроизоляции, утепления и вентиляции
14. Смена и восстановление отдельных элементов( приборов) и заполнений окон и дверей в помещениях общего пользования | 0
15. Восстановление отдельных участков и элементов лестниц, балконов, крылец (зонты-козырьки) над входами в подъезды, над балконами верхних этажей | 0
16. Восстановление отдельных участков полов в местах общего пользования | 0
17. Восстановление внутренней отделки стен, потолков, отдельных участков полов в подъездах, технических помещениях, в других помещениях общего пользования в связи с аварийными ситуациями ( пожар, затопление, прочие) | 0
18. Восстановление работоспособности отдельных элементов и частей элементов внутридомовых инженерных систем холодного и горячего водоснабжения(стояков, ответвлений от стояков до первого отключающего устройства, расположенного на ответвлениях от сточков, у | 0
19. Восстановление работоспособности отдельных элементов и частей элементов внутридомовых инженерных систем отопления (стояков, обогревающих элементов,регулируюей и запорной арматуры, а также другого оборудования, расположенного на этих сетях) | 0
20. Восстановление работоспособности отдельныхэлементов внутридомовых систем электроснабжения (вводных шкафов, вводно-распределительных устройств, аппаратуры защиты, контроля и управления, коллективных (общедомовых) приборов учета электрической энергии, а | 0
21. Восстановление работоспособности вентиляционных устройств мусоропроводов, крышек клапанов и шиберных устройств мусоропроводов, | 0
22. Ремонт контейнеров- мусоросборников | 0
23. Ремонт и восстановление разрушенных участков тротуаров, просевших отмосток, проездов, дорожек, ограждений и оборудования детских, спортивных, хозяйственных площадок для отдыха, площадок и ограждений для контейнеров_ мусоросборников в грницах территори | 0
Тариф ( рублей) на 1 м.кв | 9.7

## репина 9
Перечень
Обязательных работ по содержанию и ремонту общего имущества в многоквартирном доме
со всеми видами благоустройства, кроме лифта и мусоропровода
По содержанию общего имущества в многоквартирном доме по ул.Репина,9
по договору управления с ООО ЖЭУ-1
Наименование статьи | рублей на 1 м.кв
Текущее содержание общего имущества дома | 9.98
1. Осмотр обшего имущесва: работы, выполняевые при проведении технических
осмотров и обходов отдельных элементов и помещений МКД, относящихся к
общему имуществу, в целях своевременного выявления несоответствия состояния
общего имущества требованиям Законодательства РФ, а также угрозы
безопасности жизни и здоровью граждан | 2.27
Устранаение незначительных неисправностей на внутридомовых системах центрального отопления, горячего и холодного водоснабжения канализования, относящихся к общему имуществу
1.1 Смена вентилей, уплотнение сгонов, устранение засоров,набивка сальников, установка ограничителей дроссельных шайб и др. | 0.24
1.2 Регулировка кранов. Мелкий ремонт теплоизоляции, устранение течи в трубопроводах, приборах и арматуре | 0.1
1.3 Разборка, осмотр и очистка грязевиков воздухозборников, вантозов,компенсаторов, регулирующих кранов, вентилей,задвижек, очистка от накипи запорной арматуры и др. | 0.1
1.4 Прочистка канализационного лежака в подвальных помещениях и тех.этажах | 0.35
1.5 Аварийно-диспетчерское обслуживание | 0.57
1.6. Регулировка и наладка систем центрального отопления | 0.32
1.7 Промывка и опрессовка системы центрального отопления | 0.38
1.8 Удаление с крыш снега и наледи | 0.16
1.9 Очистка кровли от мусора, грязи, листвы | 0
1.10 Ежемесячная проверка работоспособности Эл.задвижки на канализационном выпуске ( автоматика, электрика, сантехника) | 0
1.11 Устранение причин подтаплипания подвальных помещений | 0.05
1.12 Устранение засоров в наружных сетях канализации | 0
1.13 Устранение мелких разрушений или повреждений швов, стен,потолков, полов, в МОП, их укрепление и окраска | 0
1,14 Обслуживание прибора учета | 0
2.Освещение помещений общего пользования, Работы и затраты на освещение помещений общего пользования | 1.1
2.1 Устранение незначительных неисправностей электротехнических устройств ( смена перегоревших ламп в пормещениях общего пользования, смена и ремонт штепсельных розеток и выключателей, мелкий ремонт электропроводки и др.) | 0.62
2.2 Проверка заземления оболочки электрокабеля, замеры сопративления изоляции проводов 48000/36 мес | 0.48
3.Обеспечение в помещениях общего пользования температуры и влажности, установленных законодательством РФ | 0.07
3.1 Проверка исправности канализациооных вытяжек | 0.05
3.2 Частичный ремонт и подгонка балконных и других дверей с заменой арматуры ( шпингалетов, навесов, пружин) в местах общего пользования и вспомогательных помещениях | 0
3.3 Утепление чердачных перекрытий ( Утепление и закрытие слуховых окон) | 0
3.4 Проверка состояния продухов в цоколях зданий | 0
3.5 Ремонт и укрепление входных дверей в подъезд ( вторая нитка) | 0.02
3.6 Регулировка и наладка вентиляции | 0
3.7 Восстановление работоспособности общедомовой системы вентиляции и вентиляционных породухов | 0
4. Уборка и санитарно-гигиеническая очистка | 3
4.1 Уборка и очистка придомовой территории | 0.68
4.2 Посыпка территории песком и соляной смесью в зимнее и осенне-весеннее время по мере необходимости | 0.02
4.3 Уборка вспомогательных помещений ( чердаков) | 0
4.4 Уборка лестничных клеток | 0
4.5 Мытье мусорокамер и загрузочных шиберов по мере загрязнеия | 0
4.6 Сбор и вывоз крупногабаритного мусора | 2.07
4.7 Дератизация, дезинсекция подвалов,мусоропроводов | 0.23
5. Меры пожарной безопасности | 0.05
5.1 Проверка наличия тяги в вентиляционных каналах | 0
5.2 Осмотр пожарной сигнализации и средств тушения в домах, с частичной заменой материалов | 0
5.3 Ремонт , утепление и прочистка дымоходов и вентиляционных каналов | 0.05
6. Содержание элементов озеленения и благоустройства, расположенных на земельном участке, входящем в состав общего имущества | 0.09
6.1 Озеленение территории, уход за зелеными насаждениями | 0.02
6.2 Покраска и восстановление малых архитектурных фром | 0.04
6.3 Завоз песка на детскую плошадку | 0.01
6.4 Спил и обрезка деревьев | 0.02
6.5 Косервация поливочных систем | 0
7. Подготовка к сезонной эксплуатации общего имущества | 1.85
7.1 Работы выполняемые при подготовке жилых зданий к эксплуатации в весенне-летний период: в том числе | 0.88
ремонт, укрепление водосточных труб, колен и воронок, расконсервация и ремон поливочной системы, консервация системы центрального отопления
7.2 Работы выполняемые при подготовке жилых зданий к эксплуатации в осенне- зимний период: в том числе | 0.97
утепление трубопроводов в подвальных помещениях, укрепление и ремонт парапетных ограждений,ремонт, регулировка и испытание систем отополения, уплотнение сгонов на внутридомовых инженерных сетях, относящихся к общему имуществу, прчистка общедомовой канализ
8.Работы и услуги по управлению многоквартирным домом | 1.55
2. Текущий ремон общего имущества | 0
9. Замена и восстановление элементов и частей элементов специальных технических устройств ( средств противопожарной безопасности и пожаротушения в жилых домах), выполняемые специализированными предприятиями по договру подряда | 0
10. Устранение местных деформаций,усиление, восстановление поврежденных участков фундаментов, вентиляционных продухов, отмосток и входов в подвалы | 0
11. Герметизация стыков (межпанельных швов, трещин в кирпичной кладке стен), заделка и восстановление архитектурных элементов, восстановление кирпичной кладки несущих стен | 0
12. заделка швов и трещин в местах общего пользования, их укрепление и окраска | 0
13. Усиление элементов кровли, устранение неисправностей мягких кровель, ремонт гидроизоляции, утепления и вентиляции
14. Смена и восстановление отдельных элементов( приборов) и заполнений окон и дверей в помещениях общего пользования | 0
15. Восстановление отдельных участков и элементов лестниц, балконов, крылец (зонты-козырьки) над входами в подъезды, над балконами верхних этажей | 0
16. Восстановление отдельных участков полов в местах общего пользования | 0
17. Восстановление внутренней отделки стен, потолков, отдельных участков полов в подъездах, технических помещениях, в других помещениях общего пользования в связи с аварийными ситуациями ( пожар, затопление, прочие) | 0
18. Восстановление работоспособности отдельных элементов и частей элементов внутридомовых инженерных систем холодного и горячего водоснабжения(стояков, ответвлений от стояков до первого отключающего устройства, расположенного на ответвлениях от сточков, у | 0
19. Восстановление работоспособности отдельных элементов и частей элементов внутридомовых инженерных систем отопления (стояков, обогревающих элементов,регулируюей и запорной арматуры, а также другого оборудования, расположенного на этих сетях) | 0
20. Восстановление работоспособности отдельныхэлементов внутридомовых систем электроснабжения (вводных шкафов, вводно-распределительных устройств, аппаратуры защиты, контроля и управления, коллективных (общедомовых) приборов учета электрической энергии, а | 0
21. Восстановление работоспособности вентиляционных устройств мусоропроводов, крышек клапанов и шиберных устройств мусоропроводов, | 0
22. Ремонт контейнеров- мусоросборников | 0
23. Ремонт и восстановление разрушенных участков тротуаров, просевших отмосток, проездов, дорожек, ограждений и оборудования детских, спортивных, хозяйственных площадок для отдыха, площадок и ограждений для контейнеров_ мусоросборников в грницах территори | 0
Тариф ( рублей) на 1 м.кв | 9.98

## вагоностроительная 32а
Перечень
Обязательных работ по содержанию и ремонту общего имущества в многоквартирном доме
со всеми видами благоустройства, кроме лифта и мусоропровода
По содержанию общего имущества в многоквартирном доме по ул.Вагоностроительная,32а
по договору управления с ООО ЖЭУ-1
Наименование статьи | рублей на 1 м.кв
Текущее содержание общего имущества дома | 15
1. Осмотр обшего имущесва: работы, выполняевые при проведении технических
осмотров и обходов отдельных элементов и помещений МКД, относящихся к
общему имуществу, в целях своевременного выявления несоответствия состояния
общего имущества требованиям Законодательства РФ, а также угрозы
безопасности жизни и здоровью граждан | 2.97
Устранаение незначительных неисправностей на внутридомовых системах центрального отопления, горячего и холодного водоснабжения канализования, относящихся к общему имуществу
1.1 Смена вентилей, уплотнение сгонов, устранение засоров,набивка сальников, установка ограничителей дроссельных шайб и др. | 0.24
1.2 Регулировка кранов. Мелкий ремонт теплоизоляции, устранение течи в трубопроводах, приборах и арматуре | 0.1
1.3 Разборка, осмотр и очистка грязевиков воздухозборников, вантозов,компенсаторов, регулирующих кранов, вентилей,задвижек, очистка от накипи запорной арматуры и др. | 0.1
1.4 Прочистка канализационного лежака в подвальных помещениях и тех.этажах | 0.55
1.5 Аварийно-диспетчерское обслуживание | 0.57
1.6. Регулировка и наладка систем центрального отопления | 0.38
1.7 Промывка и опрессовка системы центрального отопления | 0.38
1.8 Удаление с крыш снега и наледи | 0.16
1.9 Очистка кровли от мусора, грязи, листвы | 0
1.10 Ежемесячная проверка работоспособности Эл.задвижки на канализационном выпуске ( автоматика, электрика, сантехника) | 0
1.11 Устранение причин подтаплипания подвальных помещений | 0.05
1.12 Устранение засоров в наружных сетях канализации | 0
1.13 Устранение мелких разрушений или повреждений швов, стен,потолков, полов, в МОП, их укрепление и окраска | 0
1,14 Обслуживание прибора учета | 0.44
2.Освещение помещений общего пользования, Работы и затраты на освещение помещений общего пользования | 1.1
2.1 Устранение незначительных неисправностей электротехнических устройств ( смена перегоревших ламп в пормещениях общего пользования, смена и ремонт штепсельных розеток и выключателей, мелкий ремонт электропроводки и др.) | 0.62
2.2 Проверка заземления оболочки электрокабеля, замеры сопративления изоляции проводов 48000/36 мес | 0.48
3.Обеспечение в помещениях общего пользования температуры и влажности, установленных законодательством РФ | 0.07
3.1 Проверка исправности канализациооных вытяжек | 0.05
3.2 Частичный ремонт и подгонка балконных и других дверей с заменой арматуры ( шпингалетов, навесов, пружин) в местах общего пользования и вспомогательных помещениях | 0
3.3 Утепление чердачных перекрытий ( Утепление и закрытие слуховых окон) | 0
3.4 Проверка состояния продухов в цоколях зданий | 0
3.5 Ремонт и укрепление входных дверей в подъезд ( вторая нитка) | 0.02
3.6 Регулировка и наладка вентиляции | 0
3.7 Восстановление работоспособности общедомовой системы вентиляции и вентиляционных породухов | 0
4. Уборка и санитарно-гигиеническая очистка | 4.89
4.1 Уборка и очистка придомовой территории | 2.45
4.2 Посыпка территории песком и соляной смесью в зимнее и осенне-весеннее время по мере необходимости | 0.02
4.3 Уборка вспомогательных помещений ( чердаков) | 0
4.4 Уборка лестничных клеток | 1.97
4.5 Мытье мусорокамер и загрузочных шиберов по мере загрязнеия | 0
4.6 Сбор и вывоз крупногабаритного мусора | 0.45
4.7 Дератизация, дезинсекция подвалов,мусоропроводов | 0
5. Меры пожарной безопасности | 0.05
5.1 Проверка наличия тяги в вентиляционных каналах | 0
5.2 Осмотр пожарной сигнализации и средств тушения в домах, с частичной заменой материалов | 0
5.3 Ремонт , утепление и прочистка дымоходов и вентиляционных каналов | 0.05
6. Содержание элементов озеленения и благоустройства, расположенных на земельном участке, входящем в состав общего имущества | 0.09
6.1 Озеленение территории, уход за зелеными насаждениями | 0.02
6.2 Покраска и восстановление малых архитектурных фром | 0.04
6.3 Завоз песка на детскую плошадку | 0.01
6.4 Спил и обрезка деревьев | 0.02
6.5 Косервация поливочных систем | 0
7. Подготовка к сезонной эксплуатации общего имущества | 4.28
7.1 Работы выполняемые при подготовке жилых зданий к эксплуатации в весенне-летний период: в том числе | 1.89
ремонт, укрепление водосточных труб, колен и воронок, расконсервация и ремон поливочной системы, консервация системы центрального отопления
7.2 Работы выполняемые при подготовке жилых зданий к эксплуатации в осенне- зимний период: в том числе | 2.39
утепление трубопроводов в подвальных помещениях, укрепление и ремонт парапетных ограждений,ремонт, регулировка и испытание систем отополения, уплотнение сгонов на внутридомовых инженерных сетях, относящихся к общему имуществу, прчистка общедомовой канализ
8.Работы и услуги по управлению многоквартирным домом | 1.55
2. Текущий ремон общего имущества | 0
9. Замена и восстановление элементов и частей элементов специальных технических устройств ( средств противопожарной безопасности и пожаротушения в жилых домах), выполняемые специализированными предприятиями по договру подряда | 0
10. Устранение местных деформаций,усиление, восстановление поврежденных участков фундаментов, вентиляционных продухов, отмосток и входов в подвалы | 0
11. Герметизация стыков (межпанельных швов, трещин в кирпичной кладке стен), заделка и восстановление архитектурных элементов, восстановление кирпичной кладки несущих стен | 0
12. заделка швов и трещин в местах общего пользования, их укрепление и окраска | 0
13. Усиление элементов кровли, устранение неисправностей мягких кровель, ремонт гидроизоляции, утепления и вентиляции
14. Смена и восстановление отдельных элементов( приборов) и заполнений окон и дверей в помещениях общего пользования | 0
15. Восстановление отдельных участков и элементов лестниц, балконов, крылец (зонты-козырьки) над входами в подъезды, над балконами верхних этажей | 0
16. Восстановление отдельных участков полов в местах общего пользования | 0
17. Восстановление внутренней отделки стен, потолков, отдельных участков полов в подъездах, технических помещениях, в других помещениях общего пользования в связи с аварийными ситуациями ( пожар, затопление, прочие) | 0
18. Восстановление работоспособности отдельных элементов и частей элементов внутридомовых инженерных систем холодного и горячего водоснабжения(стояков, ответвлений от стояков до первого отключающего устройства, расположенного на ответвлениях от сточков, у | 0
19. Восстановление работоспособности отдельных элементов и частей элементов внутридомовых инженерных систем отопления (стояков, обогревающих элементов,регулируюей и запорной арматуры, а также другого оборудования, расположенного на этих сетях) | 0
20. Восстановление работоспособности отдельныхэлементов внутридомовых систем электроснабжения (вводных шкафов, вводно-распределительных устройств, аппаратуры защиты, контроля и управления, коллективных (общедомовых) приборов учета электрической энергии, а | 0
21. Восстановление работоспособности вентиляционных устройств мусоропроводов, крышек клапанов и шиберных устройств мусоропроводов, | 0
22. Ремонт контейнеров- мусоросборников | 0
23. Ремонт и восстановление разрушенных участков тротуаров, просевших отмосток, проездов, дорожек, ограждений и оборудования детских, спортивных, хозяйственных площадок для отдыха, площадок и ограждений для контейнеров_ мусоросборников в грницах территори | 0
Тариф ( рублей) на 1 м.кв | 15